## Объектная смета для тендера
СОГЛАСОВАНО
Зам. Главного инженера по
Инвестиционной и ремонтной деятельности
Филиала №9 ПАО "МОЭК"
___________________Т.А.Корнев
Техперевооружение АИТ № 9-1 по адресу: г.Москва, Куркинское шоссе. д.48, к.2 | [9 empty] | Тепловой ввод ПАО "МОЭК" по адресу: г.Москва, Песчаная ул.,д.12. Перекладка теплового ввода.
(Наименование стройки)
ОБЪЕКТНЫЙ СМЕТНЫЙ РАСЧЕТ № |  |  | 1 | [7 empty] | 5161-ПИР/14-2-СМ
(объектная смета)
на строительство (капитальный ремонт) |  |  | Техперевооружение АИТ № 9-1 по адресу: г.Москва, Куркинское шоссе. д.48, к.2 | [7 empty] | Тепловой ввод ПАО "МОЭК" по адресу: г.Москва, Песчаная ул.,д.12. Перекладка теплового ввода.
Сметная стоимость, тыс.руб. |  |  | 14020.3834 | тыс.руб.
Средства на оплату труда |  |  | 428.9849 | тыс.руб.
Расчетный измеритель единичной стоимости |  |  | 0 | 0
Составлен(а) в уровне текущих (прогнозных) цен ТСН-2001, июнь 2018 года
№ п/п | Номера сметных расчетов (смет) | Наименование работ и затрат | Сметная стоимость, руб. |  |  |  |  | материалы | оборудование
|  |  | строите-льных работ | монтажных работ | оборудо-вания, мебели, инвентаря | прочих затрат | Всего
1 | 2 | 3 | 4 | 5 | 6 | 7 | 8
1 | Локальная смета № 02-01-01 | Архитектурные и конструктивные решения | 404545.06 | 0 | 0 | 4390.17 | 408935.23
2 | Локальная смета № 02-01-02 | Тепломеханические решения | 400534.59 | 854342.94 | 1937798.05 | 500.58 | 3193176.16 | 720009.59 | 1446925.19
3 | Локальная смета № 02-01-03 | Тепломеханические решения. Газоходы | 12.39 | 151256.8 | 0 | 31.87 | 151301.06
4 | Локальная смета № 02-01-04 | Узел учета тепловой энергии | 20925.1 | 84247.03 | 281668.82 | 16.78 | 386857.73 | 786.87
5 | Локальная смета № 02-01-05 | Водоснабжение и канализация. | 96043.42 | 149722.41 | 0 | 44.63 | 245810.46 | 29393.31
6 | Локальная смета № 02-01-06 | Водоподготовка | 61371.39 | 181234.29 | 289713.5 | 0 | 532319.18 | 42837.21
7 | Локальная смета № 02-01-07 | Отопление и вентиляция | 55146.9 | 0 | 0 | 76.8 | 55223.7
8 | Локальная смета № 02-01-08 | Силовое оборудование и освещение | 530.54 | 333139.3 | 482446.8 | 113.41 | 816230.05
9 | Локальная смета № 02-01-09 | Газоснабжение. Внутренние устройства | 120613.14 | 258732.21 | 1029226.39 | 89.14 | 1408660.88 | 106352.09
10 | Локальная смета № 02-01-10 | Охранно-пожарная сигнализация | 0 | 49487.2 | 0 | 0 | 49487.2
11 | Локальная смета № 02-01-01 (АО "ТЕКОН-Инжениринг" | Автоматизация технологических процессов | 0 | 593195.9 | 2917306.77 | 0 | 3510502.67
12 | Локальная смета № 02-01-02 (АО "ТЕКОН-Инжениринг" | Автоматизация системы диспетчеризации | 0 | 14242.97 | 0 | 0 | 14242.97
13 | Локальная смета № 09-01-01 (АО "ТЕКОН-Инжениринг" | Пусконаладочные работы. Автоматика и диспетчеризация | 0 | 0 | 0 | 700367.79 | 700367.79
14 | Локальная смета № 09-01-02 | Пусконаладочные работы. Тепломеханика и водоподготовка | 0 | 0 | 0 | 674742.52 | 674742.52
|  | ИТОГО: | 1159722.53 | 2669601.05 | 6938160.33 | 1380373.69 | 12147857.6 | 899379.07 | 1446925.19
| ТСН-2001.10 табл.1 п.24 | Временные здания и сооружения 1.4% от СМР |  |  |  |  | 53610.5301
|  | Итого с ВЗиС |  |  |  |  | 12201468.1301
| Приказ ПАО "МОЭК" П-301/18 от 10.09.2018 | Материалы, оборудование Заказчика |  |  |  |  | 1091426.73
|  | Итого без материалов и оборудования Заказчика |  |  |  |  | 11110041.4001
| ТСН 2001.12 прил.5 п. 2.4.17 | Средства на возмещение расходов по оплате непредвиденных работ и затрат-3% |  |  |  |  | 333301.242
|  | Итого с непредвиденными затратами без учета материала и оборудования Заказчика |  |  |  |  | 11443342.6421
|  | Коэффициент инфляции на январь 2019 год (распоряжение ДЭПиР г.Москвы №9-Р от 28.04.2018г.) |  |  |  |  | 1.021
|  | Итого с учетом коэффициента инфляции |  |  |  |  | 11683652.8376
| Протокол от 26.04.2017 г. №236-Т/17 | Итого со снижением 10% |  |  |  |  | 10515287.5538
|  | НДС 20% |  |  |  |  | 2336730.5675
|  | Всего |  |  |  |  | 14020383.4051
Основанием для составления данного объектного сметного расчет является:
1. Согласованные сметы СЦиСН/ Филиалами к проектной документации .
2. Приложение Приказа от 10.09.2018 П-301/18 "Перечень номенклатурных групп материально-технических ресурсов, подлежащих централизованной закупке в части обеспечения подрядных организаций давальческими материалами для выполнения работ по Инвестиционной программе ПАО "МОЭК"
3. Вопрос №2 повестки дня Протокола заседания Инвестиционного комитета ПАО "МОЭК" от 26.04.2017 г. №236-Т/17
Составил
[должность,подпись(инициалы,фамилия)]
Проверил:
[должность,подпись(инициалы,фамилия)]

## Смета по ТСН-2001 АКР
Smeta.RU (495) 974-1589
Форма № 4б
Техническое перевооружение автономного источника теплоснабжения АИТ № 9-1 Предприятия №7 Филиала №9 ПАО "МОЭК" по адресу: г. Москва, Куркинское ш., д.48, к.2
(наименование стройки и/или объекта)
ЛОКАЛЬНАЯ СМЕТА № 02-01-01
Архитектурные и конструктивные решения
(наименование работ и затрат)
Основание: чертежи № 9-1/17-АР, 9-1/17-КР
[8 empty] | В базисном уровне цен | В текущем уровне цен
[5 empty] | Сметная стоимость |  |  | 73.0006 | 408.9352 | тыс.руб
[5 empty] | Строительные работы |  |  | 71.867 | 404.5451 | тыс.руб
[5 empty] | Работы по монтажу оборудования |  |  | 0 | 0 | тыс.руб
[5 empty] | Оборудование |  |  | 0 | 0 | тыс.руб
[5 empty] | Прочие работы и затраты |  |  | 1.1336 | 4.3902 | тыс.руб
[5 empty] | Средства на оплату труда |  |  | 4.3142 | 89.4757 | тыс.руб
[5 empty] | Затраты труда |  |  | 352.6574 |  | чел.-ч.
Кроме того:
[5 empty] | Возврат материалов |  |  | 0 | 0 | тыс.руб
Составлен(а) по ТСН-2001 с учетом Дополнения №: 50
№ и период сборника коэффициентов (индексов) пересчета: Коэффициенты к ТСН-2001 МГЭ, ремонт июнь 2018 года | [24 empty] | № и период сборника коэффициентов (индексов) пересчета: Коэффициенты к ТСН-2001 МГЭ, ремонт июнь 2018 года
№ п/п | Шифр расценки и коды ресурсов | Наименование работ и затрат | Ед. изм. | Кол-во единиц | Цена на ед. изм., руб. | Попра-вочные коэффи- циенты | Коэффи-циенты зимних удорожа-ний | Всего затрат в базисном уровне цен, руб. | Коэффици-енты (индексы) пересчета, нормы НР и СП | ВСЕГО затрат в текущем уровне цен, руб.
1 | 2 | 3 | 4 | 5 | 6 | 7 | 8 | 9 | 10 | 11
Раздел: Демонтаж
Конструкция пола
1 | 6.57-2-7 Поправка: ТСН-2001.6. прил.2. п.1 Поправка: ТСН-2001.6-57. р3. п.3.1.1 | Разборка покрытий из керамических плиток | 100 м2 покрытия | 0.3395 | [8 empty] | 146.39 | 2580.74 | 100.64 | 1556.04 | 7.89 | 146.86
|  | ЗП |  |  | 781.15 | )*1,15)*0,6 | 1 | 182.99 | 20.74 | 3795.21 | [8 empty] | 182.99
|  | ЭМ |  |  | 64.48 | )*1,15)*0,6 | 1 | 15.1 | 9.23 | 139.37
|  | в т.ч. ЗПМ |  |  | 19.25 | )*1,15)*0,6 | 1 | 4.51 | 20.74 | 93.54 | [8 empty] | 4.51
|  | НР от ЗП | % | 80 |  |  |  | 146.39 | 68 | 2580.74
|  | СП от ЗП | % | 55 |  |  |  | 100.64 | 41 | 1556.04
|  | НР и СП от ЗПМ | % | 175 |  |  |  | 7.89 | 157 | 146.86
|  | ЗТР | чел-ч | 69.87 |  | )*1,15)*0,6 | 1 | 16.3674 | [15 empty] | 16.3674
|  | Всего по позиции: |  |  |  |  | 453.01 |  | 8218.22 |  | 453.01 | 8218.22 | [7 empty] | 453.01 | 0 | 0 | 0
2 | 3.9-33-3 Поправка: ТСН-2001.6. О.П. п.23.6 Поправка: ТСН-2001.6. прил.2. п.1 | Монтаж опорных конструкций для крепления трубопроводов внутри зданий и сооружений, массой до 2,0 т | 1 т конструкций | 0.856 | [8 empty] | 306.83 | 5090.98 | 252.69 | 3069.56 | 10.52 | 195.7
|  | ЗП |  |  | 611.16 | )*0,6)*1,15 | 1 | 360.98 | 20.74 | 7486.73 | [8 empty] | 360.98
|  | ЭМ |  |  | 81.67 | )*0,6)*1,15 | 1 | 48.24 | 8.06 | 388.81
|  | в т.ч. ЗПМ |  |  | 10.18 | )*0,6)*1,15 | 1 | 6.01 | 20.74 | 124.65 | [8 empty] | 6.01
|  | МР |  |  | 175.71 | )*0,6 | 1 | 90.24 | 7.5 | 676.8
|  | НР от ЗП | % | 85 |  |  |  | 306.83 | 68 | 5090.98
|  | СП от ЗП | % | 70 |  |  |  | 252.69 | 41 | 3069.56
|  | НР и СП от ЗПМ | % | 175 |  |  |  | 10.52 | 157 | 195.7
|  | ЗТР | чел-ч | 46.3 |  | )*0,6)*1,15 | 1 | 27.3466 | [15 empty] | 27.3466
|  | Всего по позиции: |  |  |  |  | 1069.5 |  | 16908.58 |  | 1069.5 | 16908.58 | [7 empty] | 1069.5 | 0 | 0 | 0
Ремонт фасадов
3 | 3.15-41-1 Поправка: ТСН-2001.6. прил.2. п.1 Поправка: ТСН-2001.6. О.П. п.11 | Улучшенная штукатурка цементно-известковым раствором по камню стен | 100 М2 ОШТУКАТУРИВАЕМОЙ ПОВЕРХНОСТИ | 0.066 | [8 empty] | 67.3 | 1130.6 | 43.07 | 572.28 | 5.97 | 111.03
|  | ЗП |  |  | 771.08 | )*1,15)*1,15 | 1 | 67.3 | 20.74 | 1395.8 | [8 empty] | 67.3
|  | ЭМ |  |  | 156.8 | )*1,15)*1,25 | 1 | 14.88 | 9.04 | 134.52
|  | в т.ч. ЗПМ |  |  | 35.98 | )*1,15)*1,25 | 1 | 3.41 | 20.74 | 70.72 | [8 empty] | 3.41
|  | МР |  |  | 1.41 |  | 1 | 0.09 | 5.24 | 0.47
3,1 | 1.1-1-118 | Вода | м3 | 0.006985 | 7.07 |  | 1 | 0.05 | 4.24 | 0.21 |  |  | 0 | 0 | 0 | 0 | 0 | 0 |  | 0.05 | 0 | 0 | 0
3,2 | 1.3-2-24 | Смеси сухие штукатурные цементно-песчаные для внутренних и наружных работ, бездобавочные, В12,5 (М150), F50, крупность заполнителя не более 0,5 мм | т | 0.039917 | 796.76 |  | 1 | 31.8 | 4.88 | 155.18 |  |  | 0 | 0 | 0 | 0 | 0 | 0 |  | 31.8 | 0 | 0 | 0
3,3 | 1.3-2-14 | Растворы цементно-известковые, марка 100 | м3 | 0.099792 | 477.64 |  | 1 | 47.66 | 7.1 | 338.39 |  |  | 0 | 0 | 0 | 0 | 0 | 0 |  | 47.66 | 0 | 0 | 0
|  | НР от ЗП | % | 100 |  |  |  | 67.3 | 81 | 1130.6
|  | СП от ЗП | % | 64 |  |  |  | 43.07 | 41 | 572.28
|  | НР и СП от ЗПМ | % | 175 |  |  |  | 5.97 | 157 | 111.03
|  | ЗТР | чел-ч | 61.1 |  | )*1,15)*1,15 | 1 | 5.3331 | [15 empty] | 5.3331
|  | Всего по позиции: |  |  |  |  | 278.12 |  | 3838.48 |  | 278.12 | 3838.48 | [7 empty] | 198.61 | 0 | 0 | 0
Ремонт кровли
4 | 6.58-2-1 Поправка: ТСН-2001.6. прил.2. п.1 | Разборка покрытий кровли из рулонных материалов в 1-3 слоя | 100 м2 | 1.2 | [8 empty] | 211.24 | 3723.95 | 145.23 | 2245.32 | 0 | 0
|  | ЗП |  |  | 191.34 | )*1,15 | 1 | 264.05 | 20.74 | 5476.4 | [8 empty] | 264.05
|  | НР от ЗП | % | 80 |  |  |  | 211.24 | 68 | 3723.95
|  | СП от ЗП | % | 55 |  |  |  | 145.23 | 41 | 2245.32
|  | ЗТР | чел-ч | 17.41 |  | )*1,15 | 1 | 24.0258 | [15 empty] | 24.0258
|  | Всего по позиции: |  |  |  |  | 620.52 |  | 11445.67 |  | 620.52 | 11445.67 | [7 empty] | 620.52 | 0 | 0 | 0
5 | 3.12-21-1 | Демонтаж Устройство выравнивающих стяжек цементно-песчаных толщиной 15 мм | 100 м2 стяжек | 1.2 | [8 empty] | 290.44 | 4923.25 | 220.62 | 2374.74 | 2.4 | 44.6
|  | ЗП |  |  | 252.96 | )*0,8*1,15 | 1 | 279.27 | 20.74 | 5792.06 | [8 empty] | 279.27
|  | ЭМ |  |  | 30.82 | )*0,8*1,15 | 1 | 34.03 | 6.25 | 212.69
|  | в т.ч. ЗПМ |  |  | 1.24 | )*0,8*1,15 | 1 | 1.37 | 20.74 | 28.41 | [8 empty] | 1.37
|  | НР от ЗП | % | 104 |  |  |  | 290.44 | 85 | 4923.25
|  | СП от ЗП | % | 79 |  |  |  | 220.62 | 41 | 2374.74
|  | НР и СП от ЗПМ | % | 175 |  |  |  | 2.4 | 157 | 44.6
|  | ЗТР | чел-ч | 24.3 |  | )*0,8*1,15 | 1 | 26.8272 | [15 empty] | 26.8272
|  | Всего по позиции: |  |  |  |  | 826.76 |  | 13347.34 |  | 826.76 | 13347.34 | [7 empty] | 826.76 | 0 | 0 | 0
6 | 3.12-21-2 Поправка: ТСН-2001.6. О.П. п.23.1 Поправка: ТСН-2001.3. Пр.2. п.3 | Демонтаж Добавлять или исключать на каждый 1 мм изменения толщины к позиции 3.12-21-1 = добавить демонтаж 5 мм толщины слоя | 100 м2 стяжек | 1.2 | [8 empty] | 5.28 | 89.56 | 4.01 | 43.2 | 0 | 0
|  | ЗП |  |  | 0.92 | )*5)*0,8)*1,15 | 1 | 5.08 | 20.74 | 105.36 | [8 empty] | 5.08
|  | НР от ЗП | % | 104 |  |  |  | 5.28 | 85 | 89.56
|  | СП от ЗП | % | 79 |  |  |  | 4.01 | 41 | 43.2
|  | ЗТР | чел-ч | 0.09 |  | )*5)*0,8)*1,15 | 1 | 0.4968 | [15 empty] | 0.4968
|  | Всего по позиции: |  |  |  |  | 14.37 |  | 238.12 |  | 14.37 | 238.12 | [7 empty] | 14.37 | 0 | 0 | 0
7 | 6.58-4-1 Поправка: ТСН-2001.6. прил.2. п.1 | Разборка поясков, сандриков, желобов, отливов, свесов и т.п. из листовой стали | 100 м | 0.28 | [8 empty] | 23.96 | 422.39 | 16.47 | 254.68 | 0 | 0
|  | ЗП |  |  | 93 | )*1,15 | 1 | 29.95 | 20.74 | 621.16 | [8 empty] | 29.95
|  | НР от ЗП | % | 80 |  |  |  | 23.96 | 68 | 422.39
|  | СП от ЗП | % | 55 |  |  |  | 16.47 | 41 | 254.68
|  | ЗТР | чел-ч | 9.1 |  | )*1,15 | 1 | 2.9302 | [15 empty] | 2.9302
|  | Всего по позиции: |  |  |  |  | 70.38 |  | 1298.23 |  | 70.38 | 1298.23 | [7 empty] | 70.38 | 0 | 0 | 0
Демонтаж отдельных конструкций
8 | 6.56-1-1 Поправка: ТСН-2001.6. прил.2. п.1 | Демонтаж оконных коробок в каменных стенах с отбивкой штукатурки в откосах | 100 шт. | 0.03 | [8 empty] | 38.02 | 670.18 | 26.14 | 404.08 | 0 | 0
|  | ЗП |  |  | 1377.41 | )*1,15 | 1 | 47.52 | 20.74 | 985.56 | [8 empty] | 47.52
|  | НР от ЗП | % | 80 |  |  |  | 38.02 | 68 | 670.18
|  | СП от ЗП | % | 55 |  |  |  | 26.14 | 41 | 404.08
|  | ЗТР | чел-ч | 128.73 |  | )*1,15 | 1 | 4.4412 | [15 empty] | 4.4412
|  | Всего по позиции: |  |  |  |  | 111.68 |  | 2059.82 |  | 111.68 | 2059.82 | [7 empty] | 111.68 | 0 | 0 | 0
9 | 6.58-4-1 Поправка: ТСН-2001.6. прил.2. п.1 | Разборка поясков, сандриков, желобов, отливов, свесов и т.п. из листовой стали | 100 м | 0.1 | [8 empty] | 8.56 | 150.91 | 5.89 | 90.99 | 0 | 0
|  | ЗП |  |  | 93 | )*1,15 | 1 | 10.7 | 20.74 | 221.92 | [8 empty] | 10.7
|  | НР от ЗП | % | 80 |  |  |  | 8.56 | 68 | 150.91
|  | СП от ЗП | % | 55 |  |  |  | 5.89 | 41 | 90.99
|  | ЗТР | чел-ч | 9.1 |  | )*1,15 | 1 | 1.0465 | [15 empty] | 1.0465
|  | Всего по позиции: |  |  |  |  | 25.15 |  | 463.82 |  | 25.15 | 463.82 | [7 empty] | 25.15 | 0 | 0 | 0
Ремонт потолка
10 | 3.15-52-10 Поправка: ТСН-2001.3. Пр.2. п.3 | Улучшенное оштукатуривание потолков цементным раствором по камню и бетону внутри зданий | 100 М2 ОШТУКАТУРИВАЕМОЙ ПОВЕРХНОСТИ | 0.319 | [8 empty] | 357.68 | 6008.81 | 228.92 | 3041.49 | 45.13 | 839.76
|  | ЗП |  |  | 975 | )*1,15 | 1 | 357.68 | 20.74 | 7418.28 | [8 empty] | 357.68
|  | ЭМ |  |  | 283.85 | )*1,15 | 1 | 104.13 | 8.72 | 908.01
|  | в т.ч. ЗПМ |  |  | 70.31 | )*1,15 | 1 | 25.79 | 20.74 | 534.88 | [8 empty] | 25.79
|  | МР |  |  | 189.15 |  | 1 | 60.34 | 15.73 | 949.15
10,1 | 1.1-1-118 | Вода | м3 | 0.034299 | 7.07 |  | 1 | 0.24 | 4.24 | 1.02 |  |  | 0 | 0 | 0 | 0 | 0 | 0 |  | 0.24 | 0 | 0 | 0
10,2 | 1.3-2-24 | Смеси сухие штукатурные цементно-песчаные для внутренних и наружных работ, бездобавочные, В12,5 (М150), F50, крупность заполнителя не более 0,5 мм | т | 0.19599 | 796.76 |  | 1 | 156.16 | 4.88 | 762.06 |  |  | 0 | 0 | 0 | 0 | 0 | 0 |  | 156.16 | 0 | 0 | 0
10,3 | 1.3-2-4 | Растворы цементные, марка 75 | м3 | 0.48998 | 396.06 |  | 1 | 194.06 | 7.68 | 1490.38 |  |  | 0 | 0 | 0 | 0 | 0 | 0 |  | 194.06 | 0 | 0 | 0
|  | НР от ЗП | % | 100 |  |  |  | 357.68 | 81 | 6008.81
|  | СП от ЗП | % | 64 |  |  |  | 228.92 | 41 | 3041.49
|  | НР и СП от ЗПМ | % | 175 |  |  |  | 45.13 | 157 | 839.76
|  | ЗТР | чел-ч | 75 |  | )*1,15 | 1 | 27.5138 | [15 empty] | 27.5138
|  | Всего по позиции: |  |  |  |  | 1504.34 |  | 21418.96 |  | 1504.34 | 21418.96 | [7 empty] | 1153.88 | 0 | 0 | 0
11 | 6.62-36-6 Поправка: ТСН-2001.6. прил.2. п.1 | Окрашивание ранее окрашенных поверхностей потолков водоэмульсионными составами, ранее окрашенных водоэмульсионной краской с расчисткой старой краски более 35 % | 100 м2 окрашиваемой поверхности | 0.319 | [8 empty] | 149.5 | 2511.51 | 95.68 | 1271.26 | 0.68 | 12.7
|  | ЗП |  |  | 407.52 | )*1,15 | 1 | 149.5 | 20.74 | 3100.63 | [8 empty] | 149.5
|  | ЭМ |  |  | 4.47 | )*1,15 | 1 | 1.64 | 9.15 | 15.01
|  | в т.ч. ЗПМ |  |  | 1.06 | )*1,15 | 1 | 0.39 | 20.74 | 8.09 | [8 empty] | 0.39
|  | МР |  |  | 244.15 |  | 1 | 77.88 | 6.46 | 503.1
11,1 | 1.1-1-1487 | Шпатлевка масляно-клеевая универсальная | т | 0.002424 | 2278.84 |  | 1 | 5.52 | 6.28 | 34.67 |  |  | 0 | 0 | 0 | 0 | 0 | 0 |  | 5.52 | 0 | 0 | 0
11,2 | 1.1-1-438 | Краски водно-дисперсионные поливинилацетатные, белые, марка ВД-ВА-17 | т | 0.022649 | 22652.13 |  | 1 | 513.05 | 1.86 | 954.27 |  |  | 0 | 0 | 0 | 0 | 0 | 0 |  | 513.05 | 0 | 0 | 0
|  | НР от ЗП | % | 100 |  |  |  | 149.5 | 81 | 2511.51
|  | СП от ЗП | % | 64 |  |  |  | 95.68 | 41 | 1271.26
|  | НР и СП от ЗПМ | % | 175 |  |  |  | 0.68 | 157 | 12.7
|  | ЗТР | чел-ч | 36 |  | )*1,15 | 1 | 13.2066 | [15 empty] | 13.2066
|  | Всего по позиции: |  |  |  |  | 993.45 |  | 8403.15 |  | 993.45 | 8403.15 | [7 empty] | 474.88 | 0 | 0 | 0
12 | 6.68-13-1 | Механизированная погрузка строительного мусора в автомобили-самосвалы | 1 Т | 8.584 | [8 empty] | 0 | 0 | 0 | 0 | 22.23 | 413.54
|  | ЭМ |  |  | 8.86 |  | 1 | 76.05 | 8.09 | 615.24
|  | в т.ч. ЗПМ |  |  | 1.48 |  | 1 | 12.7 | 20.74 | 263.4 | [8 empty] | 12.7
|  | НР и СП от ЗПМ | % | 175 |  |  |  | 22.23 | 157 | 413.54
|  | Всего по позиции: |  |  |  |  | 98.28 |  | 1028.78 |  | 98.28 | 1028.78 | [7 empty] | 98.28 | 0 | 0 | 0
13 | 15.1-25-10 | Перевозка строительного мусора на расстояние 25 км автосамосвалами грузоподъемностью до 10 т | 1 Т | 8.584 | [8 empty] | 0 | 0 | 0 | 0 | 0 | 0
|  | ЭМ |  |  | 31.06 |  | 1 | 266.62 | 9.93 | 2647.54
|  | Всего по позиции: |  |  |  |  | 266.62 |  | 2647.54 |  | 266.62 | 2647.54 | [7 empty] | 0 | 0 | 0 | 266.62
14 | 15.1-0-1 | Размещение строительного мусора | 1 Т | 8.584 | [8 empty] | 0 | 0 | 0 | 0 | 0 | 0
|  | ЭМ |  |  | 101 |  | 1 | 866.98 | 2.01 | 1742.63
|  | Всего по позиции: |  |  |  |  | 866.98 |  | 1742.63 |  | 866.98 | 1742.63 | [7 empty] | 0 | 0 | 0 | 866.98
Устранение дефектов
15 | 6.53-16-1 Поправка: ТСН-2001.6. прил.2. п.1 | Заделка трещин в кирпичных стенах цементным раствором | 10 м трещин | 0.7 | [8 empty] | 35.33 | 587.74 | 27.17 | 330.1 | 0 | 0
|  | ЗП |  |  | 48.22 | )*1,15 | 1 | 38.82 | 20.74 | 805.13 | [8 empty] | 38.82
|  | МР |  |  | 0.07 |  | 1 | 0.05 | 4.29 | 0.21
15,1 | 1.3-2-244 | Смесь сухая для внутренних работ, тонкодисперсная, цементная, ремонтная, инъекционная, механизированного нанесения, прочность на сжатие 45 МПа, плотность растворной смеси 1900 кг/м3, прочность сцепления с основанием 1,5 МПа, W12, F200 | кг | 26.6 | 20.44 |  | 1 | 543.7 | 3.22 | 1750.71 |  |  | 0 | 0 | 0 | 0 | 0 | 0 |  | 543.7 | 0 | 0 | 0
|  | НР от ЗП | % | 91 |  |  |  | 35.33 | 73 | 587.74
|  | СП от ЗП | % | 70 |  |  |  | 27.17 | 41 | 330.1
|  | ЗТР | чел-ч | 4.1 |  | )*1,15 | 1 | 3.3005 | [15 empty] | 3.3005
|  | Всего по позиции: |  |  |  |  | 645.07 |  | 3473.89 |  | 645.07 | 3473.89 | [7 empty] | 101.37 | 0 | 0 | 0
16 | 3.12-12-2 Поправка: ТСН-2001.6. прил.2. п.1 | Устройство обделок на фасадах (наружные подоконники, пояски, балконы и другие) без водосточных труб | 100 м2 фасадов без вычета проемов | 0.05 | [8 empty] | 3.28 | 55.53 | 2.49 | 26.79 | 0.02 | 0.33
|  | ЗП |  |  | 54.78 | )*1,15 | 1 | 3.15 | 20.74 | 65.33 | [8 empty] | 3.15
|  | ЭМ |  |  | 0.74 | )*1,15 | 1 | 0.04 | 9.24 | 0.37
|  | в т.ч. ЗПМ |  |  | 0.18 | )*1,15 | 1 | 0.01 | 20.74 | 0.21 | [8 empty] | 0.01
|  | МР |  |  | 5.11 |  | 1 | 0.26 | 5.24 | 1.36
16,1 | 1.1-1-1086 | Сталь листовая, оцинкованная, толщина 0,55-0,65 мм | т | 0.023 | 14739.12 |  | 1 | 339 | 3.26 | 1105.14 |  |  | 0 | 0 | 0 | 0 | 0 | 0 |  | 339 | 0 | 0 | 0
|  | НР от ЗП | % | 104 |  |  |  | 3.28 | 85 | 55.53
|  | СП от ЗП | % | 79 |  |  |  | 2.49 | 41 | 26.79
|  | НР и СП от ЗПМ | % | 175 |  |  |  | 0.02 | 157 | 0.33
|  | ЗТР | чел-ч | 4.9 |  | )*1,15 | 1 | 0.28175 | [15 empty] | 0.28175
|  | Всего по позиции: |  |  |  |  | 348.24 |  | 1254.85 |  | 348.24 | 1254.85 | [7 empty] | 9.24 | 0 | 0 | 0
Итого по разделу: Демонтаж | [6 empty] | 8192.47 |  | 97788.08
Итого по ТСН-2001.16 | [7 empty] | 0 | 0
Итого возвратных сумм | [7 empty] | 0 | 0
Раздел: Покрытие кровли
17 | 3.12-21-1 Поправка: ТСН-2001.6. прил.2. п.1 Поправка: ТСН-2001.6. О.П. п.11 | Устройство выравнивающих стяжек цементно-песчаных толщиной 15 мм | 100 м2 стяжек | 0.6 | [8 empty] | 208.75 | 3538.49 | 158.57 | 1706.8 | 1.87 | 34.84
|  | ЗП |  |  | 252.96 | )*1,15)*1,15 | 1 | 200.72 | 20.74 | 4162.93 | [8 empty] | 200.72
|  | ЭМ |  |  | 30.82 | )*1,15)*1,25 | 1 | 26.58 | 6.25 | 166.13
|  | в т.ч. ЗПМ |  |  | 1.24 | )*1,15)*1,25 | 1 | 1.07 | 20.74 | 22.19 | [8 empty] | 1.07
|  | МР |  |  | 27.22 |  | 1 | 16.33 | 4.24 | 69.24
17,1 | 1.3-2-5 | Растворы цементные, марка 100 | м3 | 0.918 | 451.14 |  | 1 | 414.15 | 6.84 | 2832.79 |  |  | 0 | 0 | 0 | 0 | 0 | 0 |  | 414.15 | 0 | 0 | 0
|  | НР от ЗП | % | 104 |  |  |  | 208.75 | 85 | 3538.49
|  | СП от ЗП | % | 79 |  |  |  | 158.57 | 41 | 1706.8
|  | НР и СП от ЗПМ | % | 175 |  |  |  | 1.87 | 157 | 34.84
|  | ЗТР | чел-ч | 24.3 |  | )*1,15)*1,15 | 1 | 19.282 | [15 empty] | 19.282
|  | Всего по позиции: |  |  |  |  | 1026.97 |  | 12511.22 |  | 1026.97 | 12511.22 | [7 empty] | 612.82 | 0 | 0 | 0
18 | 3.12-21-2 Поправка: ТСН-2001.6. прил.2. п.1 Поправка: ТСН-2001.6. О.П. п.11 | Добавлять или исключать на каждый 1 мм изменения толщины к позиции 3.12-21-1 = добавить 10 мм толщины слоя | 100 м2 стяжек | 0.6 | [8 empty] | 7.59 | 128.69 | 5.77 | 62.07 | 0 | 0
|  | ЗП |  |  | 0.92 | *1,15)*1,15)*10 | 1 | 7.3 | 20.74 | 151.4 | [8 empty] | 7.3
18,1 | 1.3-2-5 Поправка: ТСН-2001.6. прил.2. п.1 Поправка: ТСН-2001.6. О.П. п.11 | Растворы цементные, марка 100 | м3 | 0.612 | 451.14 | к нр )*10 | 1 | 276.1 | 6.84 | 1888.52 |  |  | 0 | 0 | 0 | 0 | 0 | 0 |  | 276.1 | 0 | 0 | 0
|  | НР от ЗП | % | 104 |  |  |  | 7.59 | 85 | 128.69
|  | СП от ЗП | % | 79 |  |  |  | 5.77 | 41 | 62.07
|  | ЗТР | чел-ч | 0.09 |  | *1,15)*1,15)*10 | 1 | 0.71415 | [15 empty] | 0.71415
|  | Всего по позиции: |  |  |  |  | 296.76 |  | 2230.68 |  | 296.76 | 2230.68 | [7 empty] | 20.66 | 0 | 0 | 0
19 | 3.12-26-3 Поправка: ТСН-2001.6. прил.2. п.1 Поправка: ТСН-2001.6. О.П. п.11 | Устройство рулонного покрытия кровли в два слоя из полимерного рулонного материала "Изолен" с изоляционным материалом "Техноэласт" в нижнем слое | 100 м2 кровли | 0.84 | [8 empty] | 746.09 | 12646.87 | 566.74 | 6100.25 | 14.07 | 261.8
|  | ЗП |  |  | 645.77 | )*1,15)*1,15 | 1 | 717.39 | 20.74 | 14878.67 | [8 empty] | 717.39
|  | ЭМ |  |  | 41.77 | )*1,15)*1,25 | 1 | 50.44 | 7.5 | 378.3
|  | в т.ч. ЗПМ |  |  | 6.66 | )*1,15)*1,25 | 1 | 8.04 | 20.74 | 166.75 | [8 empty] | 8.04
|  | МР |  |  | 458.7 |  | 1 | 385.31 | 5.08 | 1957.37
19,1 | 1.1-1-2161 | Материал рулонный кровельный и гидроизоляционный наплавляемый битумно-полимерный водостойкий, типа "Техноэласт ЭКП" | м2 | 96.6 | 53.97 |  | 1 | 5213.5 | 2.91 | 15171.29 |  |  | 0 | 0 | 0 | 0 | 0 | 0 |  | 5213.5 | 0 | 0 | 0
19,2 | 1.1-1-1794 | Материал рулонный кровельный и гидроизоляционный наплавляемый битумно-полимерный, водостойкий, типа "Техноэласт ЭПП" | м2 | 118.44 | 40.38 |  | 1 | 4782.61 | 3.59 | 17169.57 |  |  | 0 | 0 | 0 | 0 | 0 | 0 |  | 4782.61 | 0 | 0 | 0
19,3 | 1.1-1-604 | Мастика герметизирующая нетвердеющая, строительная, кровельная, битумно-полимерная, горячая | т | 0.0168 | 3925.79 |  | 1 | 65.95 | 9.81 | 646.97 |  |  | 0 | 0 | 0 | 0 | 0 | 0 |  | 65.95 | 0 | 0 | 0
|  | НР от ЗП | % | 104 |  |  |  | 746.09 | 85 | 12646.87
|  | СП от ЗП | % | 79 |  |  |  | 566.74 | 41 | 6100.25
|  | НР и СП от ЗПМ | % | 175 |  |  |  | 14.07 | 157 | 261.8
|  | ЗТР | чел-ч | 50.5 |  | )*1,15)*1,15 | 1 | 56.1004 | [15 empty] | 56.1004
|  | Всего по позиции: |  |  |  |  | 12542.1 |  | 69211.09 |  | 12542.1 | 69211.09 | [7 empty] | 2480.04 | 0 | 0 | 0
20 | 6.58-18-4 Поправка: ТСН-2001.6. прил.2. п.1 Поправка: ТСН-2001.6. О.П. п.11 | Устройство поясков, сандриков, подоконных отливов из листовой стали | 100 м | 0.28 | [8 empty] | 112.47 | 1906.4 | 85.43 | 919.56 | 0 | 0
|  | ЗП |  |  | 292.02 | )*1,15)*1,15 | 1 | 108.14 | 20.74 | 2242.82 | [8 empty] | 108.14
|  | МР |  |  | 21.6 |  | 1 | 6.05 | 8.54 | 51.67
20,1 | 1.1-1-1086 | Сталь листовая, оцинкованная, толщина 0,55-0,65 мм | т | 0.075 | 14739.12 |  | 1 | 1105.43 | 3.26 | 3603.7 |  |  | 0 | 0 | 0 | 0 | 0 | 0 |  | 1105.43 | 0 | 0 | 0
|  | НР от ЗП | % | 104 |  |  |  | 112.47 | 85 | 1906.4
|  | СП от ЗП | % | 79 |  |  |  | 85.43 | 41 | 919.56
|  | ЗТР | чел-ч | 26.12 |  | )*1,15)*1,15 | 1 | 9.6722 | [15 empty] | 9.6722
|  | Всего по позиции: |  |  |  |  | 1417.52 |  | 8724.15 |  | 1417.52 | 8724.15 | [7 empty] | 312.09 | 0 | 0 | 0
Итого по разделу: Покрытие кровли | [6 empty] | 15283.35 |  | 92677.14
Итого по ТСН-2001.16 | [7 empty] | 0 | 0
Итого возвратных сумм | [7 empty] | 0 | 0
Раздел: Окна
21 | 3.10-84-2 Поправка: ТСН-2001.6. прил.2. п.1 Поправка: ТСН-2001.6. О.П. п.11 | Установка в жилых и общественных зданиях оконных блоков из ПВХ-профилей, глухие, площадь проема более 2 м2 | 100 м2 | 0.0324 | [8 empty] | 70.44 | 1182.73 | 46.96 | 570.49 | 3.97 | 73.92
|  | ЗП |  |  | 1565.81 | )*1,15)*1,15 | 1 | 67.09 | 20.74 | 1391.45 | [8 empty] | 67.09
|  | ЭМ |  |  | 281.66 | )*1,15)*1,25 | 1 | 13.12 | 7.77 | 101.94
|  | в т.ч. ЗПМ |  |  | 48.81 | )*1,15)*1,25 | 1 | 2.27 | 20.74 | 47.08 | [8 empty] | 2.27
|  | МР |  |  | 5587.65 |  | 1 | 181.04 | 1.94 | 351.22
21,1 | 1.1-1-2980 | Лента самоклеящаяся диффузионная гидроизоляционная бутилкаучуковая для наружного слоя монтажного шва "Викар", марка ЛТ(д), ширина 100 мм | м | 1.62 | 14.75 |  | 1 | 23.9 | 1.97 | 47.08 |  |  | 0 | 0 | 0 | 0 | 0 | 0 |  | 23.9 | 0 | 0 | 0
21,2 | 1.1-1-2469 | Лента самоклеящаяся пароизоляционная бутилкаучуковая для внутреннего слоя монтажного шва "Викар", марка ЛТ(о), ширина 100 мм | м | 7.452 | 14.98 |  | 1 | 111.63 | 1.34 | 149.58 |  |  | 0 | 0 | 0 | 0 | 0 | 0 |  | 111.63 | 0 | 0 | 0
21,3 | 1.9-1-204 | Блоки оконные (индивидуального изготовления) из ПВХ профилей, теплозащитные, остекленные двухкамерными стеклопакетами, двухстворчатые с одной глухой створкой, площадь 2,4 м2, со скобяными приборами | м2 | 3.24 | 2786.92 |  | 1 | 9029.62 | 1.54 | 13905.61 |  |  | 0 | 0 | 0 | 0 | 0 | 0 |  | 9029.62 | 0 | 0 | 0
21,4 | 1.1-1-2983 | Лента предварительносжатая саморасширяющаяся уплотнительная ПСУЛ 10/3 | м | 4.86 | 5.49 |  | 1 | 26.68 | 1.26 | 33.62 |  |  | 0 | 0 | 0 | 0 | 0 | 0 |  | 26.68 | 0 | 0 | 0
|  | НР от ЗП | % | 105 |  |  |  | 70.44 | 85 | 1182.73
|  | СП от ЗП | % | 70 |  |  |  | 46.96 | 41 | 570.49
|  | НР и СП от ЗПМ | % | 175 |  |  |  | 3.97 | 157 | 73.92
|  | ЗТР | чел-ч | 134.73 |  | )*1,15)*1,15 | 1 | 5.773 | [15 empty] | 5.773
|  | Всего по позиции: |  |  |  |  | 9574.45 |  | 17807.64 |  | 9574.45 | 17807.64 | [7 empty] | 382.62 | 0 | 0 | 0
22 | 3.10-84-1 Поправка: ТСН-2001.6. прил.2. п.1 Поправка: ТСН-2001.6. О.П. п.11 | Установка в жилых и общественных зданиях оконных блоков из ПВХ-профилей, глухие, площадь проема до 2 м2 | 100 м2 | 0.0252 | [8 empty] | 67.9 | 1140.07 | 45.27 | 549.92 | 3.1 | 57.63
|  | ЗП |  |  | 1940.6 | )*1,15)*1,15 | 1 | 64.67 | 20.74 | 1341.26 | [8 empty] | 64.67
|  | ЭМ |  |  | 282.26 | )*1,15)*1,25 | 1 | 10.22 | 7.77 | 79.41
|  | в т.ч. ЗПМ |  |  | 48.85 | )*1,15)*1,25 | 1 | 1.77 | 20.74 | 36.71 | [8 empty] | 1.77
|  | МР |  |  | 6711.9 |  | 1 | 169.14 | 2.46 | 416.08
22,1 | 1.1-1-2980 | Лента самоклеящаяся диффузионная гидроизоляционная бутилкаучуковая для наружного слоя монтажного шва "Викар", марка ЛТ(д), ширина 100 мм | м | 1.7892 | 14.75 |  | 1 | 26.39 | 1.97 | 51.99 |  |  | 0 | 0 | 0 | 0 | 0 | 0 |  | 26.39 | 0 | 0 | 0
22,2 | 1.1-1-2469 | Лента самоклеящаяся пароизоляционная бутилкаучуковая для внутреннего слоя монтажного шва "Викар", марка ЛТ(о), ширина 100 мм | м | 8.7444 | 14.98 |  | 1 | 130.99 | 1.34 | 175.53 |  |  | 0 | 0 | 0 | 0 | 0 | 0 |  | 130.99 | 0 | 0 | 0
22,3 | 1.9-1-203 | Блоки оконные (индивидуального изготовления) из ПВХ профилей, теплозащитные, остекленные двухкамерными стеклопакетами, глухие, одностворчатые с фрамугой, площадь 0,97 м2, со скобяными приборами | м2 | 2.52 | 2907.08 |  | 1 | 7325.84 | 0.89 | 6520 |  |  | 0 | 0 | 0 | 0 | 0 | 0 |  | 7325.84 | 0 | 0 | 0
22,4 | 1.1-1-2983 | Лента предварительносжатая саморасширяющаяся уплотнительная ПСУЛ 10/3 | м | 5.3928 | 5.49 |  | 1 | 29.61 | 1.26 | 37.31 |  |  | 0 | 0 | 0 | 0 | 0 | 0 |  | 29.61 | 0 | 0 | 0
|  | НР от ЗП | % | 105 |  |  |  | 67.9 | 85 | 1140.07
|  | СП от ЗП | % | 70 |  |  |  | 45.27 | 41 | 549.92
|  | НР и СП от ЗПМ | % | 175 |  |  |  | 3.1 | 157 | 57.63
|  | ЗТР | чел-ч | 167.37 |  | )*1,15)*1,15 | 1 | 5.5779 | [15 empty] | 5.5779
|  | Всего по позиции: |  |  |  |  | 7873.13 |  | 10369.2 |  | 7873.13 | 10369.2 | [7 empty] | 360.3 | 0 | 0 | 0
Итого по разделу: Окна | [6 empty] | 17447.58 |  | 28176.84
Итого по ТСН-2001.16 | [7 empty] | 0 | 0
Итого возвратных сумм | [7 empty] | 0 | 0
Раздел: Пол (том 9-1/17-КР лист 8)
23 | 3.8-43-1 Поправка: ТСН-2001.6. прил.2. п.1 Поправка: ТСН-2001.6. О.П. п.11 | Гидроизоляция бетонных и оштукатуренных поверхностей с применением сухой смеси "Пенетрон" | 100 м2 изолируемой поверхности | 0.3395 | [8 empty] | 38.32 | 637.55 | 29.48 | 358.08 | 0.05 | 0.97
|  | ЗП |  |  | 93.78 | )*1,15)*1,15 | 1 | 42.11 | 20.74 | 873.36 | [8 empty] | 42.11
|  | ЭМ |  |  | 1.42 | )*1,15)*1,25 | 1 | 0.69 | 11.05 | 7.62
|  | в т.ч. ЗПМ |  |  | 0.06 | )*1,15)*1,25 | 1 | 0.03 | 20.74 | 0.62 | [8 empty] | 0.03
|  | МР |  |  | 5079.96 |  | 1 | 1724.65 | 4.8 | 8278.32
|  | НР от ЗП | % | 91 |  |  |  | 38.32 | 73 | 637.55
|  | СП от ЗП | % | 70 |  |  |  | 29.48 | 41 | 358.08
|  | НР и СП от ЗПМ | % | 175 |  |  |  | 0.05 | 157 | 0.97
|  | ЗТР | чел-ч | 8.32 |  | )*1,15)*1,15 | 1 | 3.7356 | [15 empty] | 3.7356
|  | Всего по позиции: |  |  |  |  | 1835.3 |  | 10155.9 |  | 1835.3 | 10155.9 | [7 empty] | 1835.3 | 0 | 0 | 0
24 | 3.11-10-1 Поправка: ТСН-2001.О.П. п.3.4. 6 Поправка: ТСН-2001.3. Пр.2. п.3 | Устройство стяжек цементных толщиной 20 мм | 100 М2 СТЯЖКИ | 0.3395 | [8 empty] | 113.41 | 1922.45 | 76.34 | 927.3 | 0.26 | 4.88
|  | ЗП |  |  | 242.87 | )*1,15)*1,15 | 1 | 109.05 | 20.74 | 2261.7 | [8 empty] | 109.05
|  | ЭМ |  |  | 12.59 | )*1,25)*1,15 | 1 | 6.14 | 1.39 | 8.53
|  | в т.ч. ЗПМ |  |  | 0.31 | )*1,25)*1,15 | 1 | 0.15 | 20.74 | 3.11 | [8 empty] | 0.15
|  | МР |  |  | 24.75 |  | 1 | 8.4 | 4.24 | 35.62
24,1 | 1.3-2-5 | Растворы цементные, марка 100 | м3 | 0.69258 | 451.14 |  | 1 | 312.45 | 6.84 | 2137.16 |  |  | 0 | 0 | 0 | 0 | 0 | 0 |  | 312.45 | 0 | 0 | 0
|  | НР от ЗП | % | 104 |  |  |  | 113.41 | 85 | 1922.45
|  | СП от ЗП | % | 70 |  |  |  | 76.34 | 41 | 927.3
|  | НР и СП от ЗПМ | % | 175 |  |  |  | 0.26 | 157 | 4.88
|  | ЗТР | чел-ч | 23.33 |  | )*1,15)*1,15 | 1 | 10.4749 | [15 empty] | 10.4749
|  | Всего по позиции: |  |  |  |  | 626.05 |  | 7297.64 |  | 626.05 | 7297.64 | [7 empty] | 313.6 | 0 | 0 | 0
25 | 3.11-10-2 Поправка: ТСН-2001.6. прил.2. п.1 Поправка: ТСН-2001.6. О.П. п.11 | Добавляется или исключается на каждые 5 мм изменения толщины стяжки к позиции 3.11-10-1 = добавить 20 мм толщины слоя | 100 М2 СТЯЖКИ | 0.3395 | [8 empty] | 8.4 | 142.44 | 5.66 | 68.71 | 0.28 | 5.21
|  | ЗП |  |  | 4.5 | )*4)*1,15)*1,15 | 1 | 8.08 | 20.74 | 167.58 | [8 empty] | 8.08
|  | ЭМ |  |  | 3.22 | )*4)*1,15)*1,25 | 1 | 6.29 | 1.39 | 8.74
|  | в т.ч. ЗПМ |  |  | 0.08 | )*4)*1,15)*1,25 | 1 | 0.16 | 20.74 | 3.32 | [8 empty] | 0.16
25,1 | 1.3-2-5 | Растворы цементные, марка 100 | м3 | 0.69258 | 451.14 | к нр )*4 | 1 | 312.45 | 6.84 | 2137.16 |  |  | 0 | 0 | 0 | 0 | 0 | 0 |  | 312.45 | 0 | 0 | 0
|  | НР от ЗП | % | 104 |  |  |  | 8.4 | 85 | 142.44
|  | СП от ЗП | % | 70 |  |  |  | 5.66 | 41 | 68.71
|  | НР и СП от ЗПМ | % | 175 |  |  |  | 0.28 | 157 | 5.21
|  | ЗТР | чел-ч | 0.44 |  | )*4)*1,15)*1,15 | 1 | 0.79022 | [15 empty] | 0.79022
|  | Всего по позиции: |  |  |  |  | 341.16 |  | 2529.84 |  | 341.16 | 2529.84 | [7 empty] | 28.71 | 0 | 0 | 0
26 | 3.11-49-1 Поправка: ТСН-2001.О.П. п.3.4. 6 Поправка: ТСН-2001.3. Пр.2. п.3 | Устройство полимерных наливных полов из полиуретана толщиной 4 мм | 100 м2 | 0.3395 | [8 empty] | 306.05 | 5187.86 | 206 | 2502.38 | 12.13 | 225.66
|  | ЗП |  |  | 655.43 | )*1,15)*1,15 | 1 | 294.28 | 20.74 | 6103.37 | [8 empty] | 294.28
|  | ЭМ |  |  | 95.84 | )*1,25)*1,15 | 1 | 46.77 | 7.16 | 334.87
|  | в т.ч. ЗПМ |  |  | 14.19 | )*1,25)*1,15 | 1 | 6.93 | 20.74 | 143.73 | [8 empty] | 6.93
|  | МР |  |  | 1057.45 |  | 1 | 359 | 5.08 | 1823.72
26,1 | 1.1-1-3710 | Состав полиуретановый двухкомпонентный "Наливной пол", цветной | кг | 198.0779 | 45.51 |  | 1 | 9014.52 | 7 | 63101.64 |  |  | 0 | 0 | 0 | 0 | 0 | 0 |  | 9014.52 | 0 | 0 | 0
|  | НР от ЗП | % | 104 |  |  |  | 306.05 | 85 | 5187.86
|  | СП от ЗП | % | 70 |  |  |  | 206 | 41 | 2502.38
|  | НР и СП от ЗПМ | % | 175 |  |  |  | 12.13 | 157 | 225.66
|  | ЗТР | чел-ч | 55.95 |  | )*1,15)*1,15 | 1 | 25.1209 | [15 empty] | 25.1209
|  | Всего по позиции: |  |  |  |  | 10238.75 |  | 79279.5 |  | 10238.75 | 79279.5 | [7 empty] | 1224.23 | 0 | 0 | 0
27 | 3.11-49-2 Поправка: ТСН-2001.О.П. п.3.4. 6 Поправка: ТСН-2001.3. Пр.2. п.3 | Добавляется или исключается на каждые 0,5 мм изменения толщины пола к позиции 3.11-49-1 | 100 м2 | 0.3395 | [8 empty] | 47.11 | 798.59 | 31.71 | 385.2 | 1.79 | 33.21
|  | ЗП |  |  | 50.45 | )*2)*1,15)*1,15 | 1 | 45.3 | 20.74 | 939.52 | [8 empty] | 45.3
|  | ЭМ |  |  | 5.86 | )*2)*1,25)*1,15 | 1 | 5.72 | 8.24 | 47.13
|  | в т.ч. ЗПМ |  |  | 1.04 | )*2)*1,25)*1,15 | 1 | 1.02 | 20.74 | 21.15 | [8 empty] | 1.02
27,1 | 1.1-1-3710 Поправка: ТСН-2001.О.П. п.3.4. 6 Поправка: ТСН-2001.3. Пр.2. п.3 | Состав полиуретановый двухкомпонентный "Наливной пол", цветной | кг | 49.5195 | 45.51 | к нр )*2 | 1 | 2253.63 | 7 | 15775.41 |  |  | 0 | 0 | 0 | 0 | 0 | 0 |  | 2253.63 | 0 | 0 | 0
|  | НР от ЗП | % | 104 |  |  |  | 47.11 | 85 | 798.59
|  | СП от ЗП | % | 70 |  |  |  | 31.71 | 41 | 385.2
|  | НР и СП от ЗПМ | % | 175 |  |  |  | 1.79 | 157 | 33.21
|  | ЗТР | чел-ч | 3.74 |  | )*2)*1,15)*1,15 | 1 | 3.3584 | [15 empty] | 3.3584
|  | Всего по позиции: |  |  |  |  | 2385.26 |  | 17979.06 |  | 2385.26 | 17979.06 | [7 empty] | 131.63 | 0 | 0 | 0
Итого по разделу: Пол (том 9-1/17-КР лист 8) | [6 empty] | 15426.52 |  | 117241.94
Итого по ТСН-2001.16 | [7 empty] | 0 | 0
Итого возвратных сумм | [7 empty] | 0 | 0
Раздел: Рамы металлические РМ1, РМ2, РМ3.1, РМ3.2
28 | 3.9-33-1 Поправка: ТСН-2001.6. прил.2. п.1 Поправка: ТСН-2001.6. О.П. п.11 | Монтаж опорных конструкций для крепления трубопроводов внутри зданий и сооружений, массой до 0,1 т РМ1 - 1 шт. | 1 т конструкций | 0.0519 | [8 empty] | 56.68 | 940.4 | 46.68 | 567.01 | 1.49 | 27.68
|  | ЗП |  |  | 971.52 | )*1,15)*1,15 | 1 | 66.68 | 20.74 | 1382.94 | [8 empty] | 66.68
|  | ЭМ |  |  | 116.66 | )*1,15)*1,25 | 1 | 8.7 | 7.52 | 65.42
|  | в т.ч. ЗПМ |  |  | 11.39 | )*1,15)*1,25 | 1 | 0.85 | 20.74 | 17.63 | [8 empty] | 0.85
|  | МР |  |  | 229.55 |  | 1 | 11.91 | 7.99 | 95.16
28,1 | 1.1-1-1147 | Швеллер для строительных стальных конструкций, №№ 12-40, сталь С235, С245 | т | 0.0519 | 7043.96 |  | 1 | 365.58 | 8.66 | 3165.92 |  |  | 0 | 0 | 0 | 0 | 0 | 0 |  | 365.58 | 0 | 0 | 0
|  | НР от ЗП | % | 85 |  |  |  | 56.68 | 68 | 940.4
|  | СП от ЗП | % | 70 |  |  |  | 46.68 | 41 | 567.01
|  | НР и СП от ЗПМ | % | 175 |  |  |  | 1.49 | 157 | 27.68
|  | ЗТР | чел-ч | 73.6 |  | )*1,15)*1,15 | 1 | 5.0517 | [15 empty] | 5.0517
|  | Всего по позиции: |  |  |  |  | 557.72 |  | 6244.53 |  | 557.72 | 6244.53 | [7 empty] | 192.14 | 0 | 0 | 0
29 | 3.9-33-1 Поправка: ТСН-2001.6. прил.2. п.1 Поправка: ТСН-2001.6. О.П. п.11 | Монтаж опорных конструкций для крепления трубопроводов внутри зданий и сооружений, массой до 0,1 т РМ2 - 1 шт. | 1 т конструкций | 0.0316 | [8 empty] | 34.51 | 572.59 | 28.42 | 345.24 | 0.91 | 16.92
|  | ЗП |  |  | 971.52 | )*1,15)*1,15 | 1 | 40.6 | 20.74 | 842.04 | [8 empty] | 40.6
|  | ЭМ |  |  | 116.66 | )*1,15)*1,25 | 1 | 5.3 | 7.52 | 39.86
|  | в т.ч. ЗПМ |  |  | 11.39 | )*1,15)*1,25 | 1 | 0.52 | 20.74 | 10.78 | [8 empty] | 0.52
|  | МР |  |  | 229.55 |  | 1 | 7.25 | 7.99 | 57.93
29,1 | 1.1-1-1147 | Швеллер для строительных стальных конструкций, №№ 12-40, сталь С235, С245 | т | 0.0316 | 7043.96 |  | 1 | 222.59 | 8.66 | 1927.63 |  |  | 0 | 0 | 0 | 0 | 0 | 0 |  | 222.59 | 0 | 0 | 0
|  | НР от ЗП | % | 85 |  |  |  | 34.51 | 68 | 572.59
|  | СП от ЗП | % | 70 |  |  |  | 28.42 | 41 | 345.24
|  | НР и СП от ЗПМ | % | 175 |  |  |  | 0.91 | 157 | 16.92
|  | ЗТР | чел-ч | 73.6 |  | )*1,15)*1,15 | 1 | 3.0758 | [15 empty] | 3.0758
|  | Всего по позиции: |  |  |  |  | 339.58 |  | 3802.21 |  | 339.58 | 3802.21 | [7 empty] | 116.99 | 0 | 0 | 0
30 | 3.9-33-1 Поправка: ТСН-2001.6. прил.2. п.1 Поправка: ТСН-2001.6. О.П. п.11 | Монтаж опорных конструкций для крепления трубопроводов внутри зданий и сооружений, массой до 0,1 т РМ3.1 - 1 шт. | 1 т конструкций | 0.0094 | [8 empty] | 10.27 | 170.37 | 8.46 | 102.72 | 0.26 | 4.88
|  | ЗП |  |  | 971.52 | )*1,15)*1,15 | 1 | 12.08 | 20.74 | 250.54 | [8 empty] | 12.08
|  | ЭМ |  |  | 116.66 | )*1,15)*1,25 | 1 | 1.58 | 7.52 | 11.88
|  | в т.ч. ЗПМ |  |  | 11.39 | )*1,15)*1,25 | 1 | 0.15 | 20.74 | 3.11 | [8 empty] | 0.15
|  | МР |  |  | 229.55 |  | 1 | 2.16 | 7.99 | 17.26
30,1 | 1.1-1-1147 | Швеллер для строительных стальных конструкций, №№ 12-40, сталь С235, С245 | т | 0.00838 | 7043.96 |  | 1 | 59.03 | 8.66 | 511.2 |  |  | 0 | 0 | 0 | 0 | 0 | 0 |  | 59.03 | 0 | 0 | 0
30,2 | 1.1-1-1103 | Прокат листовой, толщина более 4 мм, из стали углеродистой обыкновенного качества, полуспокойной | т | 0.00099 | 7520.99 |  | 1 | 7.45 | 5.44 | 40.53 |  |  | 0 | 0 | 0 | 0 | 0 | 0 |  | 7.45 | 0 | 0 | 0
|  | НР от ЗП | % | 85 |  |  |  | 10.27 | 68 | 170.37
|  | СП от ЗП | % | 70 |  |  |  | 8.46 | 41 | 102.72
|  | НР и СП от ЗПМ | % | 175 |  |  |  | 0.26 | 157 | 4.88
|  | ЗТР | чел-ч | 73.6 |  | )*1,15)*1,15 | 1 | 0.91496 | [15 empty] | 0.91496
|  | Всего по позиции: |  |  |  |  | 101.29 |  | 1109.38 |  | 101.29 | 1109.38 | [7 empty] | 34.81 | 0 | 0 | 0
31 | 3.9-33-1 Поправка: ТСН-2001.6. прил.2. п.1 Поправка: ТСН-2001.6. О.П. п.11 | Монтаж опорных конструкций для крепления трубопроводов внутри зданий и сооружений, массой до 0,1 т РМ3.2 - 1 шт. | 1 т конструкций | 0.0119 | [8 empty] | 13 | 215.63 | 10.7 | 130.02 | 0.33 | 6.19
|  | ЗП |  |  | 971.52 | )*1,15)*1,15 | 1 | 15.29 | 20.74 | 317.11 | [8 empty] | 15.29
|  | ЭМ |  |  | 116.66 | )*1,15)*1,25 | 1 | 2 | 7.52 | 15.04
|  | в т.ч. ЗПМ |  |  | 11.39 | )*1,15)*1,25 | 1 | 0.19 | 20.74 | 3.94 | [8 empty] | 0.19
|  | МР |  |  | 229.55 |  | 1 | 2.73 | 7.99 | 21.81
31,1 | 1.1-1-1147 | Швеллер для строительных стальных конструкций, №№ 12-40, сталь С235, С245 | т | 0.01088 | 7043.96 |  | 1 | 76.64 | 8.66 | 663.7 |  |  | 0 | 0 | 0 | 0 | 0 | 0 |  | 76.64 | 0 | 0 | 0
31,2 | 1.1-1-1103 | Прокат листовой, толщина более 4 мм, из стали углеродистой обыкновенного качества, полуспокойной | т | 0.00099 | 7520.99 |  | 1 | 7.45 | 5.44 | 40.53 |  |  | 0 | 0 | 0 | 0 | 0 | 0 |  | 7.45 | 0 | 0 | 0
|  | НР от ЗП | % | 85 |  |  |  | 13 | 68 | 215.63
|  | СП от ЗП | % | 70 |  |  |  | 10.7 | 41 | 130.02
|  | НР и СП от ЗПМ | % | 175 |  |  |  | 0.33 | 157 | 6.19
|  | ЗТР | чел-ч | 73.6 |  | )*1,15)*1,15 | 1 | 1.1583 | [15 empty] | 1.1583
|  | Всего по позиции: |  |  |  |  | 128.14 |  | 1410.03 |  | 128.14 | 1410.03 | [7 empty] | 44.05 | 0 | 0 | 0
32 | 3.13-11-8 Поправка: ТСН-2001.О.П. п.3.4. 6 Поправка: ТСН-2001.3. Пр.2. п.3 | Окраска огрунтованных металлических поверхностей эмалями ПФ-115 115 за два раза | 100 м2 | 0.104 | [8 empty] | 6.97 | 117.09 | 4.46 | 59.27 | 0.16 | 2.94
|  | ЗП |  |  | 25.35 | )*2)*1,15)*1,15 | 1 | 6.97 | 20.74 | 144.56 | [8 empty] | 6.97
|  | ЭМ |  |  | 1.5 | )*2)*1,25)*1,15 | 1 | 0.45 | 8.21 | 3.69
|  | в т.ч. ЗПМ |  |  | 0.31 | )*2)*1,25)*1,15 | 1 | 0.09 | 20.74 | 1.87 | [8 empty] | 0.09
|  | МР |  |  | 287.65 | )*2 | 1 | 59.83 | 1.69 | 101.11
|  | НР от ЗП | % | 100 |  |  |  | 6.97 | 81 | 117.09
|  | СП от ЗП | % | 64 |  |  |  | 4.46 | 41 | 59.27
|  | НР и СП от ЗПМ | % | 175 |  |  |  | 0.16 | 157 | 2.94
|  | ЗТР | чел-ч | 2.13 |  | )*2)*1,15)*1,15 | 1 | 0.58592 | [15 empty] | 0.58592
|  | Всего по позиции: |  |  |  |  | 78.84 |  | 428.66 |  | 78.84 | 428.66 | [7 empty] | 78.84 | 0 | 0 | 0
Итого по разделу: Рамы металлические РМ1, РМ2, РМ3.1, РМ3.2 | [6 empty] | 1205.57 |  | 12994.81
Итого по ТСН-2001.16 | [7 empty] | 0 | 0
Итого возвратных сумм | [7 empty] | 0 | 0
Раздел: Опоры металлические Оп1, Оп1.1, Оп1.2, Оп2
33 | 3.9-33-1 Поправка: ТСН-2001.О.П. п.3.4. 6 Поправка: ТСН-2001.3. Пр.2. п.3 | Монтаж опорных конструкций для крепления трубопроводов внутри зданий и сооружений, массой до 0,1 т Оп1 - 3 шт. | 1 т конструкций | 0.00891 | [8 empty] | 9.73 | 161.48 | 8.02 | 97.36 | 0.26 | 4.88
|  | ЗП |  |  | 971.52 | )*1,15)*1,15 | 1 | 11.45 | 20.74 | 237.47 | [8 empty] | 11.45
|  | ЭМ |  |  | 116.66 | )*1,25)*1,15 | 1 | 1.49 | 7.52 | 11.2
|  | в т.ч. ЗПМ |  |  | 11.39 | )*1,25)*1,15 | 1 | 0.15 | 20.74 | 3.11 | [8 empty] | 0.15
|  | МР |  |  | 229.55 |  | 1 | 2.05 | 7.99 | 16.38
33,1 | 1.6-1-264 | Опорные части трубопроводов стальные огрунтованные | т | 0.00891 | 26732.5 |  | 1 | 238.19 | 1.97 | 469.23 |  |  | 0 | 0 | 0 | 0 | 0 | 0 |  | 238.19 | 0 | 0 | 0
|  | НР от ЗП | % | 85 |  |  |  | 9.73 | 68 | 161.48
|  | СП от ЗП | % | 70 |  |  |  | 8.02 | 41 | 97.36
|  | НР и СП от ЗПМ | % | 175 |  |  |  | 0.26 | 157 | 4.88
|  | ЗТР | чел-ч | 73.6 |  | )*1,15)*1,15 | 1 | 0.86726 | [15 empty] | 0.86726
|  | Всего по позиции: |  |  |  |  | 271.19 |  | 998 |  | 271.19 | 998 | [7 empty] | 33 | 0 | 0 | 0
34 | 3.13-11-8 Поправка: ТСН-2001.О.П. п.3.4. 6 Поправка: ТСН-2001.3. Пр.2. п.3 | Окраска огрунтованных металлических поверхностей эмалями ПФ-115 | 100 м2 | 0.003 | [8 empty] | 0.1 | 1.68 | 0.06 | 0.85 | 0 | 0
|  | ЗП |  |  | 25.35 | )*1,15)*1,15 | 1 | 0.1 | 20.74 | 2.07 | [8 empty] | 0.1
|  | ЭМ |  |  | 1.5 | )*1,25)*1,15 | 1 | 0.01 | 8.21 | 0.08
|  | МР |  |  | 287.65 |  | 1 | 0.86 | 1.69 | 1.45
|  | НР от ЗП | % | 100 |  |  |  | 0.1 | 81 | 1.68
|  | СП от ЗП | % | 64 |  |  |  | 0.06 | 41 | 0.85
|  | ЗТР | чел-ч | 2.13 |  | )*1,15)*1,15 | 1 | 0.0084508 | [15 empty] | 0.0084508
|  | Всего по позиции: |  |  |  |  | 1.13 |  | 6.13 |  | 1.13 | 6.13 | [7 empty] | 1.13 | 0 | 0 | 0
35 | 3.9-33-1 Поправка: ТСН-2001.О.П. п.3.4. 6 Поправка: ТСН-2001.3. Пр.2. п.3 | Монтаж опорных конструкций для крепления трубопроводов внутри зданий и сооружений, массой до 0,1 т Оп1.1 - 2 шт. | 1 т конструкций | 0.00542 | [8 empty] | 5.92 | 98.16 | 4.87 | 59.18 | 0.16 | 2.94
|  | ЗП |  |  | 971.52 | )*1,15)*1,15 | 1 | 6.96 | 20.74 | 144.35 | [8 empty] | 6.96
|  | ЭМ |  |  | 116.66 | )*1,25)*1,15 | 1 | 0.91 | 7.52 | 6.84
|  | в т.ч. ЗПМ |  |  | 11.39 | )*1,25)*1,15 | 1 | 0.09 | 20.74 | 1.87 | [8 empty] | 0.09
|  | МР |  |  | 229.55 |  | 1 | 1.24 | 7.99 | 9.91
35,1 | 1.6-1-264 | Опорные части трубопроводов стальные огрунтованные | т | 0.00542 | 26732.5 |  | 1 | 144.89 | 1.97 | 285.43 |  |  | 0 | 0 | 0 | 0 | 0 | 0 |  | 144.89 | 0 | 0 | 0
|  | НР от ЗП | % | 85 |  |  |  | 5.92 | 68 | 98.16
|  | СП от ЗП | % | 70 |  |  |  | 4.87 | 41 | 59.18
|  | НР и СП от ЗПМ | % | 175 |  |  |  | 0.16 | 157 | 2.94
|  | ЗТР | чел-ч | 73.6 |  | )*1,15)*1,15 | 1 | 0.52756 | [15 empty] | 0.52756
|  | Всего по позиции: |  |  |  |  | 164.95 |  | 606.81 |  | 164.95 | 606.81 | [7 empty] | 20.06 | 0 | 0 | 0
36 | 3.13-11-8 Поправка: ТСН-2001.О.П. п.3.4. 6 Поправка: ТСН-2001.3. Пр.2. п.3 | Окраска огрунтованных металлических поверхностей эмалями ПФ-115 | 100 м2 | 0.002 | [8 empty] | 0.07 | 1.17 | 0.04 | 0.59 | 0 | 0
|  | ЗП |  |  | 25.35 | )*1,15)*1,15 | 1 | 0.07 | 20.74 | 1.45 | [8 empty] | 0.07
|  | МР |  |  | 287.65 |  | 1 | 0.58 | 1.69 | 0.98
|  | НР от ЗП | % | 100 |  |  |  | 0.07 | 81 | 1.17
|  | СП от ЗП | % | 64 |  |  |  | 0.04 | 41 | 0.59
|  | ЗТР | чел-ч | 2.13 |  | )*1,15)*1,15 | 1 | 0.0056338 | [15 empty] | 0.0056338
|  | Всего по позиции: |  |  |  |  | 0.76 |  | 4.19 |  | 0.76 | 4.19 | [7 empty] | 0.76 | 0 | 0 | 0
37 | 3.9-33-1 Поправка: ТСН-2001.О.П. п.3.4. 6 Поправка: ТСН-2001.3. Пр.2. п.3 | Монтаж опорных конструкций для крепления трубопроводов внутри зданий и сооружений, массой до 0,1 т Оп1.2 - 2 шт. | 1 т конструкций | 0.00794 | [8 empty] | 8.67 | 143.85 | 7.14 | 86.74 | 0.23 | 4.24
|  | ЗП |  |  | 971.52 | )*1,15)*1,15 | 1 | 10.2 | 20.74 | 211.55 | [8 empty] | 10.2
|  | ЭМ |  |  | 116.66 | )*1,25)*1,15 | 1 | 1.33 | 7.52 | 10
|  | в т.ч. ЗПМ |  |  | 11.39 | )*1,25)*1,15 | 1 | 0.13 | 20.74 | 2.7 | [8 empty] | 0.13
|  | МР |  |  | 229.55 |  | 1 | 1.82 | 7.99 | 14.54
37,1 | 1.6-1-264 | Опорные части трубопроводов стальные огрунтованные | т | 0.00794 | 26732.5 |  | 1 | 212.26 | 1.97 | 418.15 |  |  | 0 | 0 | 0 | 0 | 0 | 0 |  | 212.26 | 0 | 0 | 0
|  | НР от ЗП | % | 85 |  |  |  | 8.67 | 68 | 143.85
|  | СП от ЗП | % | 70 |  |  |  | 7.14 | 41 | 86.74
|  | НР и СП от ЗПМ | % | 175 |  |  |  | 0.23 | 157 | 4.24
|  | ЗТР | чел-ч | 73.6 |  | )*1,15)*1,15 | 1 | 0.77285 | [15 empty] | 0.77285
|  | Всего по позиции: |  |  |  |  | 241.65 |  | 889.07 |  | 241.65 | 889.07 | [7 empty] | 29.39 | 0 | 0 | 0
38 | 3.13-11-8 Поправка: ТСН-2001.О.П. п.3.4. 6 Поправка: ТСН-2001.3. Пр.2. п.3 | Окраска огрунтованных металлических поверхностей эмалями ПФ-115 | 100 м2 | 0.004 | [8 empty] | 0.13 | 2.19 | 0.08 | 1.11 | 0 | 0
|  | ЗП |  |  | 25.35 | )*1,15)*1,15 | 1 | 0.13 | 20.74 | 2.7 | [8 empty] | 0.13
|  | ЭМ |  |  | 1.5 | )*1,25)*1,15 | 1 | 0.01 | 8.21 | 0.08
|  | МР |  |  | 287.65 |  | 1 | 1.15 | 1.69 | 1.94
|  | НР от ЗП | % | 100 |  |  |  | 0.13 | 81 | 2.19
|  | СП от ЗП | % | 64 |  |  |  | 0.08 | 41 | 1.11
|  | ЗТР | чел-ч | 2.13 |  | )*1,15)*1,15 | 1 | 0.011268 | [15 empty] | 0.011268
|  | Всего по позиции: |  |  |  |  | 1.5 |  | 8.02 |  | 1.5 | 8.02 | [7 empty] | 1.5 | 0 | 0 | 0
39 | 3.9-33-1 Поправка: ТСН-2001.О.П. п.3.4. 6 Поправка: ТСН-2001.3. Пр.2. п.3 | Монтаж опорных конструкций для крепления трубопроводов внутри зданий и сооружений, массой до 0,1 т Оп2 - 1 шт. | 1 т конструкций | 0.01023 | [8 empty] | 11.17 | 185.31 | 9.2 | 111.73 | 0.3 | 5.54
|  | ЗП |  |  | 971.52 | )*1,15)*1,15 | 1 | 13.14 | 20.74 | 272.52 | [8 empty] | 13.14
|  | ЭМ |  |  | 116.66 | )*1,25)*1,15 | 1 | 1.72 | 7.52 | 12.93
|  | в т.ч. ЗПМ |  |  | 11.39 | )*1,25)*1,15 | 1 | 0.17 | 20.74 | 3.53 | [8 empty] | 0.17
|  | МР |  |  | 229.55 |  | 1 | 2.35 | 7.99 | 18.78
39,1 | 1.6-1-264 | Опорные части трубопроводов стальные огрунтованные | т | 0.01023 | 26732.5 |  | 1 | 273.47 | 1.97 | 538.74 |  |  | 0 | 0 | 0 | 0 | 0 | 0 |  | 273.47 | 0 | 0 | 0
|  | НР от ЗП | % | 85 |  |  |  | 11.17 | 68 | 185.31
|  | СП от ЗП | % | 70 |  |  |  | 9.2 | 41 | 111.73
|  | НР и СП от ЗПМ | % | 175 |  |  |  | 0.3 | 157 | 5.54
|  | ЗТР | чел-ч | 73.6 |  | )*1,15)*1,15 | 1 | 0.99575 | [15 empty] | 0.99575
|  | Всего по позиции: |  |  |  |  | 311.35 |  | 1145.55 |  | 311.35 | 1145.55 | [7 empty] | 37.88 | 0 | 0 | 0
40 | 3.13-11-8 Поправка: ТСН-2001.О.П. п.3.4. 6 Поправка: ТСН-2001.3. Пр.2. п.3 | Окраска огрунтованных металлических поверхностей эмалями ПФ-115 | 100 м2 | 0.01 | [8 empty] | 0.34 | 5.71 | 0.22 | 2.89 | 0 | 0
|  | ЗП |  |  | 25.35 | )*1,15)*1,15 | 1 | 0.34 | 20.74 | 7.05 | [8 empty] | 0.34
|  | ЭМ |  |  | 1.5 | )*1,25)*1,15 | 1 | 0.02 | 8.21 | 0.16
|  | МР |  |  | 287.65 |  | 1 | 2.88 | 1.69 | 4.87
|  | НР от ЗП | % | 100 |  |  |  | 0.34 | 81 | 5.71
|  | СП от ЗП | % | 64 |  |  |  | 0.22 | 41 | 2.89
|  | ЗТР | чел-ч | 2.13 |  | )*1,15)*1,15 | 1 | 0.028169 | [15 empty] | 0.028169
|  | Всего по позиции: |  |  |  |  | 3.8 |  | 20.68 |  | 3.8 | 20.68 | [7 empty] | 3.8 | 0 | 0 | 0
Итого по разделу: Опоры металлические Оп1, Оп1.1, Оп1.2, Оп2 | [6 empty] | 996.33 |  | 3678.45
Итого по ТСН-2001.16 | [7 empty] | 0 | 0
Итого возвратных сумм | [7 empty] | 0 | 0
Раздел: Стойки Ст1...Ст8
41 | 6.69-24-3 Поправка: ТСН-2001.6. прил.2. п.1 | Сверление сквозных отверстий в железобетонных стенах и полах электроперфоратором, диаметр отверстия до 20 мм, глубина сверления 100 мм | 100 отверстий | 0.04 | [8 empty] | 3.99 | 66.47 | 3.07 | 37.33 | 0.07 | 1.3
|  | ЗП |  |  | 95.48 | )*1,15 | 1 | 4.39 | 20.74 | 91.05 | [8 empty] | 4.39
|  | ЭМ |  |  | 13.58 | )*1,15 | 1 | 0.62 | 3.33 | 2.06
|  | в т.ч. ЗПМ |  |  | 0.77 | )*1,15 | 1 | 0.04 | 20.74 | 0.83 | [8 empty] | 0.04
41,1 | 1.7-3-2 | Сверло с алмазным покрытием, диаметр 20 мм | шт. | 0.4 | 378.22 |  | 1 | 151.29 | 3.43 | 518.92 |  |  | 0 | 0 | 0 | 0 | 0 | 0 |  | 151.29 | 0 | 0 | 0
|  | НР от ЗП | % | 91 |  |  |  | 3.99 | 73 | 66.47
|  | СП от ЗП | % | 70 |  |  |  | 3.07 | 41 | 37.33
|  | НР и СП от ЗПМ | % | 175 |  |  |  | 0.07 | 157 | 1.3
|  | ЗТР | чел-ч | 8.54 |  | )*1,15 | 1 | 0.39284 | [15 empty] | 0.39284
|  | Всего по позиции: |  |  |  |  | 163.43 |  | 717.13 |  | 163.43 | 717.13 | [7 empty] | 12.14 | 0 | 0 | 0
42 | 3.9-33-1 Поправка: ТСН-2001.О.П. п.3.4. 6 Поправка: ТСН-2001.3. Пр.2. п.3 | Монтаж опорных конструкций для крепления трубопроводов внутри зданий и сооружений, массой до 0,1 т Ст1 | 1 т конструкций | 0.05212 | [8 empty] | 56.92 | 944.49 | 46.88 | 569.47 | 1.49 | 27.68
|  | ЗП |  |  | 971.52 | )*1,15)*1,15 | 1 | 66.97 | 20.74 | 1388.96 | [8 empty] | 66.97
|  | ЭМ |  |  | 116.66 | )*1,25)*1,15 | 1 | 8.74 | 7.52 | 65.72
|  | в т.ч. ЗПМ |  |  | 11.39 | )*1,25)*1,15 | 1 | 0.85 | 20.74 | 17.63 | [8 empty] | 0.85
|  | МР |  |  | 229.55 |  | 1 | 11.96 | 7.99 | 95.56
42,1 | 1.6-1-264 | Опорные части трубопроводов стальные огрунтованные | т | 0.05212 | 26732.5 |  | 1 | 1393.3 | 1.97 | 2744.8 |  |  | 0 | 0 | 0 | 0 | 0 | 0 |  | 1393.3 | 0 | 0 | 0
42,2 | 1.7-5-234 | Анкер-болт забивной распорный с шайбой, оцинкованный M12х110 | 100 шт. | 0.04 | 485.78 |  | 1 | 19.43 | 12.87 | 250.06 |  |  | 0 | 0 | 0 | 0 | 0 | 0 |  | 19.43 | 0 | 0 | 0
|  | НР от ЗП | % | 85 |  |  |  | 56.92 | 68 | 944.49
|  | СП от ЗП | % | 70 |  |  |  | 46.88 | 41 | 569.47
|  | НР и СП от ЗПМ | % | 175 |  |  |  | 1.49 | 157 | 27.68
|  | ЗТР | чел-ч | 73.6 |  | )*1,15)*1,15 | 1 | 5.0732 | [15 empty] | 5.0732
|  | Всего по позиции: |  |  |  |  | 1605.69 |  | 6086.74 |  | 1605.69 | 6086.74 | [7 empty] | 192.96 | 0 | 0 | 0
43 | 3.13-11-8 Поправка: ТСН-2001.О.П. п.3.4. 6 Поправка: ТСН-2001.3. Пр.2. п.3 | Окраска огрунтованных металлических поверхностей эмалями ПФ-115 | 100 м2 | 0.052 | [8 empty] | 1.74 | 29.23 | 1.11 | 14.8 | 0.04 | 0.64
|  | ЗП |  |  | 25.35 | )*1,15)*1,15 | 1 | 1.74 | 20.74 | 36.09 | [8 empty] | 1.74
|  | ЭМ |  |  | 1.5 | )*1,25)*1,15 | 1 | 0.11 | 8.21 | 0.9
|  | в т.ч. ЗПМ |  |  | 0.31 | )*1,25)*1,15 | 1 | 0.02 | 20.74 | 0.41 | [8 empty] | 0.02
|  | МР |  |  | 287.65 |  | 1 | 14.96 | 1.69 | 25.28
|  | НР от ЗП | % | 100 |  |  |  | 1.74 | 81 | 29.23
|  | СП от ЗП | % | 64 |  |  |  | 1.11 | 41 | 14.8
|  | НР и СП от ЗПМ | % | 175 |  |  |  | 0.04 | 157 | 0.64
|  | ЗТР | чел-ч | 2.13 |  | )*1,15)*1,15 | 1 | 0.14648 | [15 empty] | 0.14648
|  | Всего по позиции: |  |  |  |  | 19.7 |  | 106.94 |  | 19.7 | 106.94 | [7 empty] | 19.7 | 0 | 0 | 0
44 | 6.69-24-3 Поправка: ТСН-2001.6. прил.2. п.1 | Сверление сквозных отверстий в железобетонных стенах и полах электроперфоратором, диаметр отверстия до 20 мм, глубина сверления 100 мм | 100 отверстий | 0.04 | [8 empty] | 3.99 | 66.47 | 3.07 | 37.33 | 0.07 | 1.3
|  | ЗП |  |  | 95.48 | )*1,15 | 1 | 4.39 | 20.74 | 91.05 | [8 empty] | 4.39
|  | ЭМ |  |  | 13.58 | )*1,15 | 1 | 0.62 | 3.33 | 2.06
|  | в т.ч. ЗПМ |  |  | 0.77 | )*1,15 | 1 | 0.04 | 20.74 | 0.83 | [8 empty] | 0.04
44,1 | 1.7-3-2 | Сверло с алмазным покрытием, диаметр 20 мм | шт. | 0.4 | 378.22 |  | 1 | 151.29 | 3.43 | 518.92 |  |  | 0 | 0 | 0 | 0 | 0 | 0 |  | 151.29 | 0 | 0 | 0
|  | НР от ЗП | % | 91 |  |  |  | 3.99 | 73 | 66.47
|  | СП от ЗП | % | 70 |  |  |  | 3.07 | 41 | 37.33
|  | НР и СП от ЗПМ | % | 175 |  |  |  | 0.07 | 157 | 1.3
|  | ЗТР | чел-ч | 8.54 |  | )*1,15 | 1 | 0.39284 | [15 empty] | 0.39284
|  | Всего по позиции: |  |  |  |  | 163.43 |  | 717.13 |  | 163.43 | 717.13 | [7 empty] | 12.14 | 0 | 0 | 0
45 | 3.9-33-1 Поправка: ТСН-2001.О.П. п.3.4. 6 Поправка: ТСН-2001.3. Пр.2. п.3 | Монтаж опорных конструкций для крепления трубопроводов внутри зданий и сооружений, массой до 0,1 т Ст2 | 1 т конструкций | 0.04805 | [8 empty] | 52.48 | 870.73 | 43.22 | 525 | 1.38 | 25.72
|  | ЗП |  |  | 971.52 | )*1,15)*1,15 | 1 | 61.74 | 20.74 | 1280.49 | [8 empty] | 61.74
|  | ЭМ |  |  | 116.66 | )*1,25)*1,15 | 1 | 8.06 | 7.52 | 60.61
|  | в т.ч. ЗПМ |  |  | 11.39 | )*1,25)*1,15 | 1 | 0.79 | 20.74 | 16.38 | [8 empty] | 0.79
|  | МР |  |  | 229.55 |  | 1 | 11.03 | 7.99 | 88.13
45,1 | 1.6-1-264 | Опорные части трубопроводов стальные огрунтованные | т | 0.04805 | 26732.5 |  | 1 | 1284.5 | 1.97 | 2530.47 |  |  | 0 | 0 | 0 | 0 | 0 | 0 |  | 1284.5 | 0 | 0 | 0
45,2 | 1.7-5-234 | Анкер-болт забивной распорный с шайбой, оцинкованный M12х110 | 100 шт. | 0.04 | 485.78 |  | 1 | 19.43 | 12.87 | 250.06 |  |  | 0 | 0 | 0 | 0 | 0 | 0 |  | 19.43 | 0 | 0 | 0
|  | НР от ЗП | % | 85 |  |  |  | 52.48 | 68 | 870.73
|  | СП от ЗП | % | 70 |  |  |  | 43.22 | 41 | 525
|  | НР и СП от ЗПМ | % | 175 |  |  |  | 1.38 | 157 | 25.72
|  | ЗТР | чел-ч | 73.6 |  | )*1,15)*1,15 | 1 | 4.677 | [15 empty] | 4.677
|  | Всего по позиции: |  |  |  |  | 1481.84 |  | 5631.21 |  | 1481.84 | 5631.21 | [7 empty] | 177.91 | 0 | 0 | 0
46 | 3.13-11-8 Поправка: ТСН-2001.О.П. п.3.4. 6 Поправка: ТСН-2001.3. Пр.2. п.3 | Окраска огрунтованных металлических поверхностей эмалями ПФ-115 | 100 м2 | 0.047 | [8 empty] | 1.58 | 26.54 | 1.01 | 13.44 | 0.04 | 0.64
|  | ЗП |  |  | 25.35 | )*1,15)*1,15 | 1 | 1.58 | 20.74 | 32.77 | [8 empty] | 1.58
|  | ЭМ |  |  | 1.5 | )*1,25)*1,15 | 1 | 0.1 | 8.21 | 0.82
|  | в т.ч. ЗПМ |  |  | 0.31 | )*1,25)*1,15 | 1 | 0.02 | 20.74 | 0.41 | [8 empty] | 0.02
|  | МР |  |  | 287.65 |  | 1 | 13.52 | 1.69 | 22.85
|  | НР от ЗП | % | 100 |  |  |  | 1.58 | 81 | 26.54
|  | СП от ЗП | % | 64 |  |  |  | 1.01 | 41 | 13.44
|  | НР и СП от ЗПМ | % | 175 |  |  |  | 0.04 | 157 | 0.64
|  | ЗТР | чел-ч | 2.13 |  | )*1,15)*1,15 | 1 | 0.1324 | [15 empty] | 0.1324
|  | Всего по позиции: |  |  |  |  | 17.83 |  | 97.06 |  | 17.83 | 97.06 | [7 empty] | 17.83 | 0 | 0 | 0
47 | 6.69-24-3 Поправка: ТСН-2001.6. прил.2. п.1 | Сверление сквозных отверстий в железобетонных стенах и полах электроперфоратором, диаметр отверстия до 20 мм, глубина сверления 100 мм | 100 отверстий | 0.04 | [8 empty] | 3.99 | 66.47 | 3.07 | 37.33 | 0.07 | 1.3
|  | ЗП |  |  | 95.48 | )*1,15 | 1 | 4.39 | 20.74 | 91.05 | [8 empty] | 4.39
|  | ЭМ |  |  | 13.58 | )*1,15 | 1 | 0.62 | 3.33 | 2.06
|  | в т.ч. ЗПМ |  |  | 0.77 | )*1,15 | 1 | 0.04 | 20.74 | 0.83 | [8 empty] | 0.04
47,1 | 1.7-3-2 | Сверло с алмазным покрытием, диаметр 20 мм | шт. | 0.4 | 378.22 |  | 1 | 151.29 | 3.43 | 518.92 |  |  | 0 | 0 | 0 | 0 | 0 | 0 |  | 151.29 | 0 | 0 | 0
|  | НР от ЗП | % | 91 |  |  |  | 3.99 | 73 | 66.47
|  | СП от ЗП | % | 70 |  |  |  | 3.07 | 41 | 37.33
|  | НР и СП от ЗПМ | % | 175 |  |  |  | 0.07 | 157 | 1.3
|  | ЗТР | чел-ч | 8.54 |  | )*1,15 | 1 | 0.39284 | [15 empty] | 0.39284
|  | Всего по позиции: |  |  |  |  | 163.43 |  | 717.13 |  | 163.43 | 717.13 | [7 empty] | 12.14 | 0 | 0 | 0
48 | 3.9-33-1 Поправка: ТСН-2001.О.П. п.3.4. 6 Поправка: ТСН-2001.3. Пр.2. п.3 | Монтаж опорных конструкций для крепления трубопроводов внутри зданий и сооружений, массой до 0,1 т Ст3 | 1 т конструкций | 0.03005 | [8 empty] | 32.82 | 544.52 | 27.03 | 328.32 | 0.86 | 15.95
|  | ЗП |  |  | 971.52 | )*1,15)*1,15 | 1 | 38.61 | 20.74 | 800.77 | [8 empty] | 38.61
|  | ЭМ |  |  | 116.66 | )*1,25)*1,15 | 1 | 5.04 | 7.52 | 37.9
|  | в т.ч. ЗПМ |  |  | 11.39 | )*1,25)*1,15 | 1 | 0.49 | 20.74 | 10.16 | [8 empty] | 0.49
|  | МР |  |  | 229.55 |  | 1 | 6.9 | 7.99 | 55.13
48,1 | 1.6-1-264 | Опорные части трубопроводов стальные огрунтованные | т | 0.03005 | 26732.5 |  | 1 | 803.31 | 1.97 | 1582.52 |  |  | 0 | 0 | 0 | 0 | 0 | 0 |  | 803.31 | 0 | 0 | 0
48,2 | 1.7-5-234 | Анкер-болт забивной распорный с шайбой, оцинкованный M12х110 | 100 шт. | 0.04 | 485.78 |  | 1 | 19.43 | 12.87 | 250.06 |  |  | 0 | 0 | 0 | 0 | 0 | 0 |  | 19.43 | 0 | 0 | 0
|  | НР от ЗП | % | 85 |  |  |  | 32.82 | 68 | 544.52
|  | СП от ЗП | % | 70 |  |  |  | 27.03 | 41 | 328.32
|  | НР и СП от ЗПМ | % | 175 |  |  |  | 0.86 | 157 | 15.95
|  | ЗТР | чел-ч | 73.6 |  | )*1,15)*1,15 | 1 | 2.9249 | [15 empty] | 2.9249
|  | Всего по позиции: |  |  |  |  | 934 |  | 3615.17 |  | 934 | 3615.17 | [7 empty] | 111.26 | 0 | 0 | 0
49 | 3.13-11-8 Поправка: ТСН-2001.О.П. п.3.4. 6 Поправка: ТСН-2001.3. Пр.2. п.3 | Окраска огрунтованных металлических поверхностей эмалями ПФ-115 | 100 м2 | 0.03 | [8 empty] | 1.01 | 16.97 | 0.65 | 8.59 | 0.02 | 0.33
|  | ЗП |  |  | 25.35 | )*1,15)*1,15 | 1 | 1.01 | 20.74 | 20.95 | [8 empty] | 1.01
|  | ЭМ |  |  | 1.5 | )*1,25)*1,15 | 1 | 0.06 | 8.21 | 0.49
|  | в т.ч. ЗПМ |  |  | 0.31 | )*1,25)*1,15 | 1 | 0.01 | 20.74 | 0.21 | [8 empty] | 0.01
|  | МР |  |  | 287.65 |  | 1 | 8.63 | 1.69 | 14.58
|  | НР от ЗП | % | 100 |  |  |  | 1.01 | 81 | 16.97
|  | СП от ЗП | % | 64 |  |  |  | 0.65 | 41 | 8.59
|  | НР и СП от ЗПМ | % | 175 |  |  |  | 0.02 | 157 | 0.33
|  | ЗТР | чел-ч | 2.13 |  | )*1,15)*1,15 | 1 | 0.084508 | [15 empty] | 0.084508
|  | Всего по позиции: |  |  |  |  | 11.38 |  | 61.91 |  | 11.38 | 61.91 | [7 empty] | 11.38 | 0 | 0 | 0
50 | 6.69-24-3 Поправка: ТСН-2001.6. прил.2. п.1 | Сверление сквозных отверстий в железобетонных стенах и полах электроперфоратором, диаметр отверстия до 20 мм, глубина сверления 100 мм | 100 отверстий | 0.04 | [8 empty] | 3.99 | 66.47 | 3.07 | 37.33 | 0.07 | 1.3
|  | ЗП |  |  | 95.48 | )*1,15 | 1 | 4.39 | 20.74 | 91.05 | [8 empty] | 4.39
|  | ЭМ |  |  | 13.58 | )*1,15 | 1 | 0.62 | 3.33 | 2.06
|  | в т.ч. ЗПМ |  |  | 0.77 | )*1,15 | 1 | 0.04 | 20.74 | 0.83 | [8 empty] | 0.04
50,1 | 1.7-3-2 | Сверло с алмазным покрытием, диаметр 20 мм | шт. | 0.4 | 378.22 |  | 1 | 151.29 | 3.43 | 518.92 |  |  | 0 | 0 | 0 | 0 | 0 | 0 |  | 151.29 | 0 | 0 | 0
|  | НР от ЗП | % | 91 |  |  |  | 3.99 | 73 | 66.47
|  | СП от ЗП | % | 70 |  |  |  | 3.07 | 41 | 37.33
|  | НР и СП от ЗПМ | % | 175 |  |  |  | 0.07 | 157 | 1.3
|  | ЗТР | чел-ч | 8.54 |  | )*1,15 | 1 | 0.39284 | [15 empty] | 0.39284
|  | Всего по позиции: |  |  |  |  | 163.43 |  | 717.13 |  | 163.43 | 717.13 | [7 empty] | 12.14 | 0 | 0 | 0
51 | 3.9-33-1 Поправка: ТСН-2001.О.П. п.3.4. 6 Поправка: ТСН-2001.3. Пр.2. п.3 | Монтаж опорных конструкций для крепления трубопроводов внутри зданий и сооружений, массой до 0,1 т Ст4 | 1 т конструкций | 0.03158 | [8 empty] | 34.49 | 572.31 | 28.41 | 345.07 | 0.91 | 16.92
|  | ЗП |  |  | 971.52 | )*1,15)*1,15 | 1 | 40.58 | 20.74 | 841.63 | [8 empty] | 40.58
|  | ЭМ |  |  | 116.66 | )*1,25)*1,15 | 1 | 5.3 | 7.52 | 39.86
|  | в т.ч. ЗПМ |  |  | 11.39 | )*1,25)*1,15 | 1 | 0.52 | 20.74 | 10.78 | [8 empty] | 0.52
|  | МР |  |  | 229.55 |  | 1 | 7.25 | 7.99 | 57.93
51,1 | 1.6-1-264 | Опорные части трубопроводов стальные огрунтованные | т | 0.03158 | 26732.5 |  | 1 | 844.21 | 1.97 | 1663.09 |  |  | 0 | 0 | 0 | 0 | 0 | 0 |  | 844.21 | 0 | 0 | 0
51,2 | 1.7-5-234 | Анкер-болт забивной распорный с шайбой, оцинкованный M12х110 | 100 шт. | 0.04 | 485.78 |  | 1 | 19.43 | 12.87 | 250.06 |  |  | 0 | 0 | 0 | 0 | 0 | 0 |  | 19.43 | 0 | 0 | 0
|  | НР от ЗП | % | 85 |  |  |  | 34.49 | 68 | 572.31
|  | СП от ЗП | % | 70 |  |  |  | 28.41 | 41 | 345.07
|  | НР и СП от ЗПМ | % | 175 |  |  |  | 0.91 | 157 | 16.92
|  | ЗТР | чел-ч | 73.6 |  | )*1,15)*1,15 | 1 | 3.0739 | [15 empty] | 3.0739
|  | Всего по позиции: |  |  |  |  | 980.58 |  | 3786.87 |  | 980.58 | 3786.87 | [7 empty] | 116.94 | 0 | 0 | 0
52 | 3.13-11-8 Поправка: ТСН-2001.О.П. п.3.4. 6 Поправка: ТСН-2001.3. Пр.2. п.3 | Окраска огрунтованных металлических поверхностей эмалями ПФ-115 | 100 м2 | 0.03 | [8 empty] | 1.01 | 16.97 | 0.65 | 8.59 | 0.02 | 0.33
|  | ЗП |  |  | 25.35 | )*1,15)*1,15 | 1 | 1.01 | 20.74 | 20.95 | [8 empty] | 1.01
|  | ЭМ |  |  | 1.5 | )*1,25)*1,15 | 1 | 0.06 | 8.21 | 0.49
|  | в т.ч. ЗПМ |  |  | 0.31 | )*1,25)*1,15 | 1 | 0.01 | 20.74 | 0.21 | [8 empty] | 0.01
|  | МР |  |  | 287.65 |  | 1 | 8.63 | 1.69 | 14.58
|  | НР от ЗП | % | 100 |  |  |  | 1.01 | 81 | 16.97
|  | СП от ЗП | % | 64 |  |  |  | 0.65 | 41 | 8.59
|  | НР и СП от ЗПМ | % | 175 |  |  |  | 0.02 | 157 | 0.33
|  | ЗТР | чел-ч | 2.13 |  | )*1,15)*1,15 | 1 | 0.084508 | [15 empty] | 0.084508
|  | Всего по позиции: |  |  |  |  | 11.38 |  | 61.91 |  | 11.38 | 61.91 | [7 empty] | 11.38 | 0 | 0 | 0
53 | 6.69-24-3 Поправка: ТСН-2001.6. прил.2. п.1 | Сверление сквозных отверстий в железобетонных стенах и полах электроперфоратором, диаметр отверстия до 20 мм, глубина сверления 100 мм | 100 отверстий | 0.04 | [8 empty] | 3.99 | 66.47 | 3.07 | 37.33 | 0.07 | 1.3
|  | ЗП |  |  | 95.48 | )*1,15 | 1 | 4.39 | 20.74 | 91.05 | [8 empty] | 4.39
|  | ЭМ |  |  | 13.58 | )*1,15 | 1 | 0.62 | 3.33 | 2.06
|  | в т.ч. ЗПМ |  |  | 0.77 | )*1,15 | 1 | 0.04 | 20.74 | 0.83 | [8 empty] | 0.04
53,1 | 1.7-3-2 | Сверло с алмазным покрытием, диаметр 20 мм | шт. | 0.4 | 378.22 |  | 1 | 151.29 | 3.43 | 518.92 |  |  | 0 | 0 | 0 | 0 | 0 | 0 |  | 151.29 | 0 | 0 | 0
|  | НР от ЗП | % | 91 |  |  |  | 3.99 | 73 | 66.47
|  | СП от ЗП | % | 70 |  |  |  | 3.07 | 41 | 37.33
|  | НР и СП от ЗПМ | % | 175 |  |  |  | 0.07 | 157 | 1.3
|  | ЗТР | чел-ч | 8.54 |  | )*1,15 | 1 | 0.39284 | [15 empty] | 0.39284
|  | Всего по позиции: |  |  |  |  | 163.43 |  | 717.13 |  | 163.43 | 717.13 | [7 empty] | 12.14 | 0 | 0 | 0
54 | 3.9-33-1 Поправка: ТСН-2001.О.П. п.3.4. 6 Поправка: ТСН-2001.3. Пр.2. п.3 | Монтаж опорных конструкций для крепления трубопроводов внутри зданий и сооружений, массой до 0,1 т Ст5.1 | 1 т конструкций | 0.03204 | [8 empty] | 34.99 | 580.63 | 28.82 | 350.09 | 0.91 | 16.92
|  | ЗП |  |  | 971.52 | )*1,15)*1,15 | 1 | 41.17 | 20.74 | 853.87 | [8 empty] | 41.17
|  | ЭМ |  |  | 116.66 | )*1,25)*1,15 | 1 | 5.37 | 7.52 | 40.38
|  | в т.ч. ЗПМ |  |  | 11.39 | )*1,25)*1,15 | 1 | 0.52 | 20.74 | 10.78 | [8 empty] | 0.52
|  | МР |  |  | 229.55 |  | 1 | 7.35 | 7.99 | 58.73
54,1 | 1.6-1-264 | Опорные части трубопроводов стальные огрунтованные | т | 0.03204 | 26732.5 |  | 1 | 856.51 | 1.97 | 1687.32 |  |  | 0 | 0 | 0 | 0 | 0 | 0 |  | 856.51 | 0 | 0 | 0
54,2 | 1.7-5-234 | Анкер-болт забивной распорный с шайбой, оцинкованный M12х110 | 100 шт. | 0.04 | 485.78 |  | 1 | 19.43 | 12.87 | 250.06 |  |  | 0 | 0 | 0 | 0 | 0 | 0 |  | 19.43 | 0 | 0 | 0
|  | НР от ЗП | % | 85 |  |  |  | 34.99 | 68 | 580.63
|  | СП от ЗП | % | 70 |  |  |  | 28.82 | 41 | 350.09
|  | НР и СП от ЗПМ | % | 175 |  |  |  | 0.91 | 157 | 16.92
|  | ЗТР | чел-ч | 73.6 |  | )*1,15)*1,15 | 1 | 3.1186 | [15 empty] | 3.1186
|  | Всего по позиции: |  |  |  |  | 994.55 |  | 3838 |  | 994.55 | 3838 | [7 empty] | 118.61 | 0 | 0 | 0
55 | 3.13-11-8 Поправка: ТСН-2001.О.П. п.3.4. 6 Поправка: ТСН-2001.3. Пр.2. п.3 | Окраска огрунтованных металлических поверхностей эмалями ПФ-115 | 100 м2 | 0.032 | [8 empty] | 1.07 | 17.97 | 0.68 | 9.1 | 0.02 | 0.33
|  | ЗП |  |  | 25.35 | )*1,15)*1,15 | 1 | 1.07 | 20.74 | 22.19 | [8 empty] | 1.07
|  | ЭМ |  |  | 1.5 | )*1,25)*1,15 | 1 | 0.07 | 8.21 | 0.57
|  | в т.ч. ЗПМ |  |  | 0.31 | )*1,25)*1,15 | 1 | 0.01 | 20.74 | 0.21 | [8 empty] | 0.01
|  | МР |  |  | 287.65 |  | 1 | 9.2 | 1.69 | 15.55
|  | НР от ЗП | % | 100 |  |  |  | 1.07 | 81 | 17.97
|  | СП от ЗП | % | 64 |  |  |  | 0.68 | 41 | 9.1
|  | НР и СП от ЗПМ | % | 175 |  |  |  | 0.02 | 157 | 0.33
|  | ЗТР | чел-ч | 2.13 |  | )*1,15)*1,15 | 1 | 0.090142 | [15 empty] | 0.090142
|  | Всего по позиции: |  |  |  |  | 12.11 |  | 65.71 |  | 12.11 | 65.71 | [7 empty] | 12.11 | 0 | 0 | 0
56 | 6.69-24-3 Поправка: ТСН-2001.6. прил.2. п.1 | Сверление сквозных отверстий в железобетонных стенах и полах электроперфоратором, диаметр отверстия до 20 мм, глубина сверления 100 мм | 100 отверстий | 0.04 | [8 empty] | 3.99 | 66.47 | 3.07 | 37.33 | 0.07 | 1.3
|  | ЗП |  |  | 95.48 | )*1,15 | 1 | 4.39 | 20.74 | 91.05 | [8 empty] | 4.39
|  | ЭМ |  |  | 13.58 | )*1,15 | 1 | 0.62 | 3.33 | 2.06
|  | в т.ч. ЗПМ |  |  | 0.77 | )*1,15 | 1 | 0.04 | 20.74 | 0.83 | [8 empty] | 0.04
56,1 | 1.7-3-2 | Сверло с алмазным покрытием, диаметр 20 мм | шт. | 0.4 | 378.22 |  | 1 | 151.29 | 3.43 | 518.92 |  |  | 0 | 0 | 0 | 0 | 0 | 0 |  | 151.29 | 0 | 0 | 0
|  | НР от ЗП | % | 91 |  |  |  | 3.99 | 73 | 66.47
|  | СП от ЗП | % | 70 |  |  |  | 3.07 | 41 | 37.33
|  | НР и СП от ЗПМ | % | 175 |  |  |  | 0.07 | 157 | 1.3
|  | ЗТР | чел-ч | 8.54 |  | )*1,15 | 1 | 0.39284 | [15 empty] | 0.39284
|  | Всего по позиции: |  |  |  |  | 163.43 |  | 717.13 |  | 163.43 | 717.13 | [7 empty] | 12.14 | 0 | 0 | 0
57 | 3.9-33-1 Поправка: ТСН-2001.О.П. п.3.4. 6 Поправка: ТСН-2001.3. Пр.2. п.3 | Монтаж опорных конструкций для крепления трубопроводов внутри зданий и сооружений, массой до 0,1 т Ст5.2 | 1 т конструкций | 0.04614 | [8 empty] | 50.39 | 836.04 | 41.5 | 504.08 | 1.33 | 24.74
|  | ЗП |  |  | 971.52 | )*1,15)*1,15 | 1 | 59.28 | 20.74 | 1229.47 | [8 empty] | 59.28
|  | ЭМ |  |  | 116.66 | )*1,25)*1,15 | 1 | 7.74 | 7.52 | 58.2
|  | в т.ч. ЗПМ |  |  | 11.39 | )*1,25)*1,15 | 1 | 0.76 | 20.74 | 15.76 | [8 empty] | 0.76
|  | МР |  |  | 229.55 |  | 1 | 10.59 | 7.99 | 84.61
57,1 | 1.6-1-264 | Опорные части трубопроводов стальные огрунтованные | т | 0.04614 | 26732.5 |  | 1 | 1233.44 | 1.97 | 2429.88 |  |  | 0 | 0 | 0 | 0 | 0 | 0 |  | 1233.44 | 0 | 0 | 0
57,2 | 1.7-5-234 | Анкер-болт забивной распорный с шайбой, оцинкованный M12х110 | 100 шт. | 0.04 | 485.78 |  | 1 | 19.43 | 12.87 | 250.06 |  |  | 0 | 0 | 0 | 0 | 0 | 0 |  | 19.43 | 0 | 0 | 0
|  | НР от ЗП | % | 85 |  |  |  | 50.39 | 68 | 836.04
|  | СП от ЗП | % | 70 |  |  |  | 41.5 | 41 | 504.08
|  | НР и СП от ЗПМ | % | 175 |  |  |  | 1.33 | 157 | 24.74
|  | ЗТР | чел-ч | 73.6 |  | )*1,15)*1,15 | 1 | 4.4911 | [15 empty] | 4.4911
|  | Всего по позиции: |  |  |  |  | 1423.7 |  | 5417.08 |  | 1423.7 | 5417.08 | [7 empty] | 170.83 | 0 | 0 | 0
58 | 3.13-11-8 Поправка: ТСН-2001.О.П. п.3.4. 6 Поправка: ТСН-2001.3. Пр.2. п.3 | Окраска огрунтованных металлических поверхностей эмалями ПФ-115 | 100 м2 | 0.045 | [8 empty] | 1.51 | 25.37 | 0.97 | 12.84 | 0.04 | 0.64
|  | ЗП |  |  | 25.35 | )*1,15)*1,15 | 1 | 1.51 | 20.74 | 31.32 | [8 empty] | 1.51
|  | ЭМ |  |  | 1.5 | )*1,25)*1,15 | 1 | 0.1 | 8.21 | 0.82
|  | в т.ч. ЗПМ |  |  | 0.31 | )*1,25)*1,15 | 1 | 0.02 | 20.74 | 0.41 | [8 empty] | 0.02
|  | МР |  |  | 287.65 |  | 1 | 12.94 | 1.69 | 21.87
|  | НР от ЗП | % | 100 |  |  |  | 1.51 | 81 | 25.37
|  | СП от ЗП | % | 64 |  |  |  | 0.97 | 41 | 12.84
|  | НР и СП от ЗПМ | % | 175 |  |  |  | 0.04 | 157 | 0.64
|  | ЗТР | чел-ч | 2.13 |  | )*1,15)*1,15 | 1 | 0.12676 | [15 empty] | 0.12676
|  | Всего по позиции: |  |  |  |  | 17.07 |  | 92.86 |  | 17.07 | 92.86 | [7 empty] | 17.07 | 0 | 0 | 0
59 | 6.69-24-3 Поправка: ТСН-2001.6. прил.2. п.1 | Сверление сквозных отверстий в железобетонных стенах и полах электроперфоратором, диаметр отверстия до 20 мм, глубина сверления 100 мм | 100 отверстий | 0.04 | [8 empty] | 3.99 | 66.47 | 3.07 | 37.33 | 0.07 | 1.3
|  | ЗП |  |  | 95.48 | )*1,15 | 1 | 4.39 | 20.74 | 91.05 | [8 empty] | 4.39
|  | ЭМ |  |  | 13.58 | )*1,15 | 1 | 0.62 | 3.33 | 2.06
|  | в т.ч. ЗПМ |  |  | 0.77 | )*1,15 | 1 | 0.04 | 20.74 | 0.83 | [8 empty] | 0.04
59,1 | 1.7-3-2 | Сверло с алмазным покрытием, диаметр 20 мм | шт. | 0.4 | 378.22 |  | 1 | 151.29 | 3.43 | 518.92 |  |  | 0 | 0 | 0 | 0 | 0 | 0 |  | 151.29 | 0 | 0 | 0
|  | НР от ЗП | % | 91 |  |  |  | 3.99 | 73 | 66.47
|  | СП от ЗП | % | 70 |  |  |  | 3.07 | 41 | 37.33
|  | НР и СП от ЗПМ | % | 175 |  |  |  | 0.07 | 157 | 1.3
|  | ЗТР | чел-ч | 8.54 |  | )*1,15 | 1 | 0.39284 | [15 empty] | 0.39284
|  | Всего по позиции: |  |  |  |  | 163.43 |  | 717.13 |  | 163.43 | 717.13 | [7 empty] | 12.14 | 0 | 0 | 0
60 | 3.9-33-1 Поправка: ТСН-2001.О.П. п.3.4. 6 Поправка: ТСН-2001.3. Пр.2. п.3 | Монтаж опорных конструкций для крепления трубопроводов внутри зданий и сооружений, массой до 0,1 т Ст6.1 | 1 т конструкций | 0.03032 | [8 empty] | 33.12 | 549.46 | 27.27 | 331.29 | 0.88 | 16.28
|  | ЗП |  |  | 971.52 | )*1,15)*1,15 | 1 | 38.96 | 20.74 | 808.03 | [8 empty] | 38.96
|  | ЭМ |  |  | 116.66 | )*1,25)*1,15 | 1 | 5.08 | 7.52 | 38.2
|  | в т.ч. ЗПМ |  |  | 11.39 | )*1,25)*1,15 | 1 | 0.5 | 20.74 | 10.37 | [8 empty] | 0.5
|  | МР |  |  | 229.55 |  | 1 | 6.96 | 7.99 | 55.61
60,1 | 1.6-1-264 | Опорные части трубопроводов стальные огрунтованные | т | 0.03032 | 26732.5 |  | 1 | 810.53 | 1.97 | 1596.74 |  |  | 0 | 0 | 0 | 0 | 0 | 0 |  | 810.53 | 0 | 0 | 0
60,2 | 1.7-5-234 | Анкер-болт забивной распорный с шайбой, оцинкованный M12х110 | 100 шт. | 0.04 | 485.78 |  | 1 | 19.43 | 12.87 | 250.06 |  |  | 0 | 0 | 0 | 0 | 0 | 0 |  | 19.43 | 0 | 0 | 0
|  | НР от ЗП | % | 85 |  |  |  | 33.12 | 68 | 549.46
|  | СП от ЗП | % | 70 |  |  |  | 27.27 | 41 | 331.29
|  | НР и СП от ЗПМ | % | 175 |  |  |  | 0.88 | 157 | 16.28
|  | ЗТР | чел-ч | 73.6 |  | )*1,15)*1,15 | 1 | 2.9512 | [15 empty] | 2.9512
|  | Всего по позиции: |  |  |  |  | 942.23 |  | 3645.67 |  | 942.23 | 3645.67 | [7 empty] | 112.27 | 0 | 0 | 0
61 | 3.13-11-8 Поправка: ТСН-2001.О.П. п.3.4. 6 Поправка: ТСН-2001.3. Пр.2. п.3 | Окраска огрунтованных металлических поверхностей эмалями ПФ-115 | 100 м2 | 0.03 | [8 empty] | 1.01 | 16.97 | 0.65 | 8.59 | 0.02 | 0.33
|  | ЗП |  |  | 25.35 | )*1,15)*1,15 | 1 | 1.01 | 20.74 | 20.95 | [8 empty] | 1.01
|  | ЭМ |  |  | 1.5 | )*1,25)*1,15 | 1 | 0.06 | 8.21 | 0.49
|  | в т.ч. ЗПМ |  |  | 0.31 | )*1,25)*1,15 | 1 | 0.01 | 20.74 | 0.21 | [8 empty] | 0.01
|  | МР |  |  | 287.65 |  | 1 | 8.63 | 1.69 | 14.58
|  | НР от ЗП | % | 100 |  |  |  | 1.01 | 81 | 16.97
|  | СП от ЗП | % | 64 |  |  |  | 0.65 | 41 | 8.59
|  | НР и СП от ЗПМ | % | 175 |  |  |  | 0.02 | 157 | 0.33
|  | ЗТР | чел-ч | 2.13 |  | )*1,15)*1,15 | 1 | 0.084508 | [15 empty] | 0.084508
|  | Всего по позиции: |  |  |  |  | 11.38 |  | 61.91 |  | 11.38 | 61.91 | [7 empty] | 11.38 | 0 | 0 | 0
62 | 6.69-24-3 Поправка: ТСН-2001.6. прил.2. п.1 | Сверление сквозных отверстий в железобетонных стенах и полах электроперфоратором, диаметр отверстия до 20 мм, глубина сверления 100 мм | 100 отверстий | 0.04 | [8 empty] | 3.99 | 66.47 | 3.07 | 37.33 | 0.07 | 1.3
|  | ЗП |  |  | 95.48 | )*1,15 | 1 | 4.39 | 20.74 | 91.05 | [8 empty] | 4.39
|  | ЭМ |  |  | 13.58 | )*1,15 | 1 | 0.62 | 3.33 | 2.06
|  | в т.ч. ЗПМ |  |  | 0.77 | )*1,15 | 1 | 0.04 | 20.74 | 0.83 | [8 empty] | 0.04
62,1 | 1.7-3-2 | Сверло с алмазным покрытием, диаметр 20 мм | шт. | 0.4 | 378.22 |  | 1 | 151.29 | 3.43 | 518.92 |  |  | 0 | 0 | 0 | 0 | 0 | 0 |  | 151.29 | 0 | 0 | 0
|  | НР от ЗП | % | 91 |  |  |  | 3.99 | 73 | 66.47
|  | СП от ЗП | % | 70 |  |  |  | 3.07 | 41 | 37.33
|  | НР и СП от ЗПМ | % | 175 |  |  |  | 0.07 | 157 | 1.3
|  | ЗТР | чел-ч | 8.54 |  | )*1,15 | 1 | 0.39284 | [15 empty] | 0.39284
|  | Всего по позиции: |  |  |  |  | 163.43 |  | 717.13 |  | 163.43 | 717.13 | [7 empty] | 12.14 | 0 | 0 | 0
63 | 3.9-33-1 Поправка: ТСН-2001.О.П. п.3.4. 6 Поправка: ТСН-2001.3. Пр.2. п.3 | Монтаж опорных конструкций для крепления трубопроводов внутри зданий и сооружений, массой до 0,1 т Ст6.2 | 1 т конструкций | 0.04033 | [8 empty] | 44.05 | 730.83 | 36.27 | 440.65 | 1.16 | 21.49
|  | ЗП |  |  | 971.52 | )*1,15)*1,15 | 1 | 51.82 | 20.74 | 1074.75 | [8 empty] | 51.82
|  | ЭМ |  |  | 116.66 | )*1,25)*1,15 | 1 | 6.76 | 7.52 | 50.84
|  | в т.ч. ЗПМ |  |  | 11.39 | )*1,25)*1,15 | 1 | 0.66 | 20.74 | 13.69 | [8 empty] | 0.66
|  | МР |  |  | 229.55 |  | 1 | 9.26 | 7.99 | 73.99
63,1 | 1.6-1-264 | Опорные части трубопроводов стальные огрунтованные | т | 0.04033 | 26732.5 |  | 1 | 1078.12 | 1.97 | 2123.9 |  |  | 0 | 0 | 0 | 0 | 0 | 0 |  | 1078.12 | 0 | 0 | 0
63,2 | 1.7-5-234 | Анкер-болт забивной распорный с шайбой, оцинкованный M12х110 | 100 шт. | 0.04 | 485.78 |  | 1 | 19.43 | 12.87 | 250.06 |  |  | 0 | 0 | 0 | 0 | 0 | 0 |  | 19.43 | 0 | 0 | 0
|  | НР от ЗП | % | 85 |  |  |  | 44.05 | 68 | 730.83
|  | СП от ЗП | % | 70 |  |  |  | 36.27 | 41 | 440.65
|  | НР и СП от ЗПМ | % | 175 |  |  |  | 1.16 | 157 | 21.49
|  | ЗТР | чел-ч | 73.6 |  | )*1,15)*1,15 | 1 | 3.9256 | [15 empty] | 3.9256
|  | Всего по позиции: |  |  |  |  | 1246.87 |  | 4766.51 |  | 1246.87 | 4766.51 | [7 empty] | 149.32 | 0 | 0 | 0
64 | 3.13-11-8 Поправка: ТСН-2001.О.П. п.3.4. 6 Поправка: ТСН-2001.3. Пр.2. п.3 | Окраска огрунтованных металлических поверхностей эмалями ПФ-115 | 100 м2 | 0.04 | [8 empty] | 1.34 | 22.51 | 0.86 | 11.39 | 0.04 | 0.64
|  | ЗП |  |  | 25.35 | )*1,15)*1,15 | 1 | 1.34 | 20.74 | 27.79 | [8 empty] | 1.34
|  | ЭМ |  |  | 1.5 | )*1,25)*1,15 | 1 | 0.09 | 8.21 | 0.74
|  | в т.ч. ЗПМ |  |  | 0.31 | )*1,25)*1,15 | 1 | 0.02 | 20.74 | 0.41 | [8 empty] | 0.02
|  | МР |  |  | 287.65 |  | 1 | 11.51 | 1.69 | 19.45
|  | НР от ЗП | % | 100 |  |  |  | 1.34 | 81 | 22.51
|  | СП от ЗП | % | 64 |  |  |  | 0.86 | 41 | 11.39
|  | НР и СП от ЗПМ | % | 175 |  |  |  | 0.04 | 157 | 0.64
|  | ЗТР | чел-ч | 2.13 |  | )*1,15)*1,15 | 1 | 0.11268 | [15 empty] | 0.11268
|  | Всего по позиции: |  |  |  |  | 15.18 |  | 82.52 |  | 15.18 | 82.52 | [7 empty] | 15.18 | 0 | 0 | 0
65 | 6.69-24-3 Поправка: ТСН-2001.6. прил.2. п.1 | Сверление сквозных отверстий в железобетонных стенах и полах электроперфоратором, диаметр отверстия до 20 мм, глубина сверления 100 мм | 100 отверстий | 0.04 | [8 empty] | 3.99 | 66.47 | 3.07 | 37.33 | 0.07 | 1.3
|  | ЗП |  |  | 95.48 | )*1,15 | 1 | 4.39 | 20.74 | 91.05 | [8 empty] | 4.39
|  | ЭМ |  |  | 13.58 | )*1,15 | 1 | 0.62 | 3.33 | 2.06
|  | в т.ч. ЗПМ |  |  | 0.77 | )*1,15 | 1 | 0.04 | 20.74 | 0.83 | [8 empty] | 0.04
65,1 | 1.7-3-2 | Сверло с алмазным покрытием, диаметр 20 мм | шт. | 0.4 | 378.22 |  | 1 | 151.29 | 3.43 | 518.92 |  |  | 0 | 0 | 0 | 0 | 0 | 0 |  | 151.29 | 0 | 0 | 0
|  | НР от ЗП | % | 91 |  |  |  | 3.99 | 73 | 66.47
|  | СП от ЗП | % | 70 |  |  |  | 3.07 | 41 | 37.33
|  | НР и СП от ЗПМ | % | 175 |  |  |  | 0.07 | 157 | 1.3
|  | ЗТР | чел-ч | 8.54 |  | )*1,15 | 1 | 0.39284 | [15 empty] | 0.39284
|  | Всего по позиции: |  |  |  |  | 163.43 |  | 717.13 |  | 163.43 | 717.13 | [7 empty] | 12.14 | 0 | 0 | 0
66 | 3.9-33-1 Поправка: ТСН-2001.О.П. п.3.4. 6 Поправка: ТСН-2001.3. Пр.2. п.3 | Монтаж опорных конструкций для крепления трубопроводов внутри зданий и сооружений, массой до 0,1 т Ст7 | 1 т конструкций | 0.04798 | [8 empty] | 52.4 | 869.46 | 43.16 | 524.23 | 1.38 | 25.72
|  | ЗП |  |  | 971.52 | )*1,15)*1,15 | 1 | 61.65 | 20.74 | 1278.62 | [8 empty] | 61.65
|  | ЭМ |  |  | 116.66 | )*1,25)*1,15 | 1 | 8.05 | 7.52 | 60.54
|  | в т.ч. ЗПМ |  |  | 11.39 | )*1,25)*1,15 | 1 | 0.79 | 20.74 | 16.38 | [8 empty] | 0.79
|  | МР |  |  | 229.55 |  | 1 | 11.01 | 7.99 | 87.97
66,1 | 1.6-1-264 | Опорные части трубопроводов стальные огрунтованные | т | 0.04798 | 26732.5 |  | 1 | 1282.63 | 1.97 | 2526.78 |  |  | 0 | 0 | 0 | 0 | 0 | 0 |  | 1282.63 | 0 | 0 | 0
66,2 | 1.7-5-234 | Анкер-болт забивной распорный с шайбой, оцинкованный M12х110 | 100 шт. | 0.04 | 485.78 |  | 1 | 19.43 | 12.87 | 250.06 |  |  | 0 | 0 | 0 | 0 | 0 | 0 |  | 19.43 | 0 | 0 | 0
|  | НР от ЗП | % | 85 |  |  |  | 52.4 | 68 | 869.46
|  | СП от ЗП | % | 70 |  |  |  | 43.16 | 41 | 524.23
|  | НР и СП от ЗПМ | % | 175 |  |  |  | 1.38 | 157 | 25.72
|  | ЗТР | чел-ч | 73.6 |  | )*1,15)*1,15 | 1 | 4.6702 | [15 empty] | 4.6702
|  | Всего по позиции: |  |  |  |  | 1479.71 |  | 5623.38 |  | 1479.71 | 5623.38 | [7 empty] | 177.65 | 0 | 0 | 0
67 | 3.13-11-8 Поправка: ТСН-2001.О.П. п.3.4. 6 Поправка: ТСН-2001.3. Пр.2. п.3 | Окраска огрунтованных металлических поверхностей эмалями ПФ-115 | 100 м2 | 0.047 | [8 empty] | 1.58 | 26.54 | 1.01 | 13.44 | 0.04 | 0.64
|  | ЗП |  |  | 25.35 | )*1,15)*1,15 | 1 | 1.58 | 20.74 | 32.77 | [8 empty] | 1.58
|  | ЭМ |  |  | 1.5 | )*1,25)*1,15 | 1 | 0.1 | 8.21 | 0.82
|  | в т.ч. ЗПМ |  |  | 0.31 | )*1,25)*1,15 | 1 | 0.02 | 20.74 | 0.41 | [8 empty] | 0.02
|  | МР |  |  | 287.65 |  | 1 | 13.52 | 1.69 | 22.85
|  | НР от ЗП | % | 100 |  |  |  | 1.58 | 81 | 26.54
|  | СП от ЗП | % | 64 |  |  |  | 1.01 | 41 | 13.44
|  | НР и СП от ЗПМ | % | 175 |  |  |  | 0.04 | 157 | 0.64
|  | ЗТР | чел-ч | 2.13 |  | )*1,15)*1,15 | 1 | 0.1324 | [15 empty] | 0.1324
|  | Всего по позиции: |  |  |  |  | 17.83 |  | 97.06 |  | 17.83 | 97.06 | [7 empty] | 17.83 | 0 | 0 | 0
68 | 6.69-24-3 Поправка: ТСН-2001.6. прил.2. п.1 | Сверление сквозных отверстий в железобетонных стенах и полах электроперфоратором, диаметр отверстия до 20 мм, глубина сверления 100 мм | 100 отверстий | 0.04 | [8 empty] | 3.99 | 66.47 | 3.07 | 37.33 | 0.07 | 1.3
|  | ЗП |  |  | 95.48 | )*1,15 | 1 | 4.39 | 20.74 | 91.05 | [8 empty] | 4.39
|  | ЭМ |  |  | 13.58 | )*1,15 | 1 | 0.62 | 3.33 | 2.06
|  | в т.ч. ЗПМ |  |  | 0.77 | )*1,15 | 1 | 0.04 | 20.74 | 0.83 | [8 empty] | 0.04
68,1 | 1.7-3-2 | Сверло с алмазным покрытием, диаметр 20 мм | шт. | 0.4 | 378.22 |  | 1 | 151.29 | 3.43 | 518.92 |  |  | 0 | 0 | 0 | 0 | 0 | 0 |  | 151.29 | 0 | 0 | 0
|  | НР от ЗП | % | 91 |  |  |  | 3.99 | 73 | 66.47
|  | СП от ЗП | % | 70 |  |  |  | 3.07 | 41 | 37.33
|  | НР и СП от ЗПМ | % | 175 |  |  |  | 0.07 | 157 | 1.3
|  | ЗТР | чел-ч | 8.54 |  | )*1,15 | 1 | 0.39284 | [15 empty] | 0.39284
|  | Всего по позиции: |  |  |  |  | 163.43 |  | 717.13 |  | 163.43 | 717.13 | [7 empty] | 12.14 | 0 | 0 | 0
69 | 3.9-33-1 Поправка: ТСН-2001.О.П. п.3.4. 6 Поправка: ТСН-2001.3. Пр.2. п.3 | Монтаж опорных конструкций для крепления трубопроводов внутри зданий и сооружений, массой до 0,1 т Ст8 | 1 т конструкций | 0.05103 | [8 empty] | 55.73 | 924.75 | 45.9 | 557.57 | 1.47 | 27.35
|  | ЗП |  |  | 971.52 | )*1,15)*1,15 | 1 | 65.57 | 20.74 | 1359.92 | [8 empty] | 65.57
|  | ЭМ |  |  | 116.66 | )*1,25)*1,15 | 1 | 8.56 | 7.52 | 64.37
|  | в т.ч. ЗПМ |  |  | 11.39 | )*1,25)*1,15 | 1 | 0.84 | 20.74 | 17.42 | [8 empty] | 0.84
|  | МР |  |  | 229.55 |  | 1 | 11.71 | 7.99 | 93.56
69,1 | 1.6-1-264 | Опорные части трубопроводов стальные огрунтованные | т | 0.05103 | 26732.5 |  | 1 | 1364.16 | 1.97 | 2687.4 |  |  | 0 | 0 | 0 | 0 | 0 | 0 |  | 1364.16 | 0 | 0 | 0
69,2 | 1.7-5-234 | Анкер-болт забивной распорный с шайбой, оцинкованный M12х110 | 100 шт. | 0.04 | 485.78 |  | 1 | 19.43 | 12.87 | 250.06 |  |  | 0 | 0 | 0 | 0 | 0 | 0 |  | 19.43 | 0 | 0 | 0
|  | НР от ЗП | % | 85 |  |  |  | 55.73 | 68 | 924.75
|  | СП от ЗП | % | 70 |  |  |  | 45.9 | 41 | 557.57
|  | НР и СП от ЗПМ | % | 175 |  |  |  | 1.47 | 157 | 27.35
|  | ЗТР | чел-ч | 73.6 |  | )*1,15)*1,15 | 1 | 4.9671 | [15 empty] | 4.9671
|  | Всего по позиции: |  |  |  |  | 1572.53 |  | 5964.98 |  | 1572.53 | 5964.98 | [7 empty] | 188.94 | 0 | 0 | 0
70 | 3.13-11-8 Поправка: ТСН-2001.О.П. п.3.4. 6 Поправка: ТСН-2001.3. Пр.2. п.3 | Окраска огрунтованных металлических поверхностей эмалями ПФ-115 | 100 м2 | 0.05 | [8 empty] | 1.68 | 28.22 | 1.08 | 14.28 | 0.04 | 0.64
|  | ЗП |  |  | 25.35 | )*1,15)*1,15 | 1 | 1.68 | 20.74 | 34.84 | [8 empty] | 1.68
|  | ЭМ |  |  | 1.5 | )*1,25)*1,15 | 1 | 0.11 | 8.21 | 0.9
|  | в т.ч. ЗПМ |  |  | 0.31 | )*1,25)*1,15 | 1 | 0.02 | 20.74 | 0.41 | [8 empty] | 0.02
|  | МР |  |  | 287.65 |  | 1 | 14.38 | 1.69 | 24.3
|  | НР от ЗП | % | 100 |  |  |  | 1.68 | 81 | 28.22
|  | СП от ЗП | % | 64 |  |  |  | 1.08 | 41 | 14.28
|  | НР и СП от ЗПМ | % | 175 |  |  |  | 0.04 | 157 | 0.64
|  | ЗТР | чел-ч | 2.13 |  | )*1,15)*1,15 | 1 | 0.14085 | [15 empty] | 0.14085
|  | Всего по позиции: |  |  |  |  | 18.97 |  | 103.18 |  | 18.97 | 103.18 | [7 empty] | 18.97 | 0 | 0 | 0
Итого по разделу: Стойки Ст1...Ст8 | [6 empty] | 14448.83 |  | 56377.97
Итого по ТСН-2001.16 | [7 empty] | 0 | 0
Итого возвратных сумм | [7 empty] | 0 | 0
Итого по локальной смете: АР, КР | [6 empty] | 73000.65 |  | 408935.23
Итого по ТСН-2001.16 | [7 empty] | 0 | 0
Итого возвратных сумм | [7 empty] | 0 | 0
Итого по смете: ЛС №02-01-01 Архитектурные и конструктивные решения | [6 empty] | 73000.65 |  | 408935.23
Итого по ТСН-2001.16 | [7 empty] | 0 | 0
Итого возвратных сумм | [7 empty] | 0 | 0
Составил
(должность, подпись, инициалы, фамилия)
Проверил
(должность, подпись, инициалы, фамилия)

## Смета по ТСН-2001 ТМ1
Smeta.RU (495) 974-1589
Форма № 4б
Техническое перевооружение автономного источника теплоснабжения АИТ № 9-1 Предприятия №7 Филиала №9 ПАО "МОЭК" по адресу: г. Москва, Куркинское ш., д.48, к.2
(наименование стройки и/или объекта)
ЛОКАЛЬНАЯ СМЕТА № 02-01-02
Тепломеханические решения
(наименование работ и затрат)
Основание: чертежи № 9-1/17-ТМ1
[8 empty] | В базисном уровне цен | В текущем уровне цен
[5 empty] | Сметная стоимость |  |  | 633.9867 | 3193.17 | тыс.руб
[5 empty] | Строительные работы |  |  | 71.0381 | 400.53 | тыс.руб
[5 empty] | Работы по монтажу оборудования |  |  | 98.1984 | 854.3429 | тыс.руб
[5 empty] | Оборудование |  |  | 464.6998 | 1937.7981 | тыс.руб
[5 empty] | Прочие работы и затраты |  |  | 0.05041 | 0.50058 | тыс.руб
[5 empty] | Средства на оплату труда |  |  | 16.3659 | 339.4284 | тыс.руб
[5 empty] | Затраты труда |  |  | 1280.7978 |  | чел.-ч.
Кроме того:
[5 empty] | Возврат материалов |  |  | 0 | 0 | тыс.руб
Составлен(а) по ТСН-2001 с учетом Дополнения №: 50
№ и период сборника коэффициентов (индексов) пересчета: Коэффициенты к ТСН-2001 МГЭ, ремонт июнь 2018 года | [26 empty] | № и период сборника коэффициентов (индексов) пересчета: Коэффициенты к ТСН-2001 МГЭ, ремонт июнь 2018 года
№ п/п | Шифр расценки и коды ресурсов | Наименование работ и затрат | Ед. изм. | Кол-во единиц | Цена на ед. изм., руб. | Попра-вочные коэффи- циенты | Коэффи-циенты зимних удорожа-ний | Всего затрат в базисном уровне цен, руб. | Коэффици-енты (индексы) пересчета, нормы НР и СП | ВСЕГО затрат в текущем уровне цен, руб.
1 | 2 | 3 | 4 | 5 | 6 | 7 | 8 | 9 | 10 | 11
Раздел: Демонтаж
1 | 6.65-30-1 Поправка: ТСН-2001.6. прил.2. п.1 | Демонтаж отопительных котлов, отсоединение котлов от трубопроводов (227кг*2) | 10 котлов | 0.2 | [10 empty] | 270 | 4759.8 | 185.63 | 2869.88 | 0 | 0
|  | ЗП |  |  | 1467.38 | )*1,15 | 1 | 337.5 | 20.74 | 6999.7 | [10 empty] | 337.5
|  | НР от ЗП | % | 80 |  |  |  | 270 | 68 | 4759.8
|  | СП от ЗП | % | 55 |  |  |  | 185.63 | 41 | 2869.88
|  | ЗТР | чел-ч | 131.25 |  | )*1,15 | 1 | 30.1875 | [17 empty] | 30.1875
|  | Всего по позиции: |  |  |  |  | 793.13 |  | 14629.38 |  |  |  | 793.13 | 14629.38 | [7 empty] | 793.13 | 0 | 0 | 0
2 | 6.65-33-1 Поправка: ТСН-2001.6. прил.2. п.1 | Демонтаж центробежных насосов с электродвигателем при весе до 0,1 т (0,071т) | 10 насосов (подогревателей) | 0.3 | [10 empty] | 98.24 | 1731.91 | 67.54 | 1044.24 | 0 | 0
|  | ЗП |  |  | 355.95 | )*1,15 | 1 | 122.8 | 20.74 | 2546.93 | [10 empty] | 122.8
|  | НР от ЗП | % | 80 |  |  |  | 98.24 | 68 | 1731.91
|  | СП от ЗП | % | 55 |  |  |  | 67.54 | 41 | 1044.24
|  | ЗТР | чел-ч | 29.2 |  | )*1,15 | 1 | 10.074 | [17 empty] | 10.074
|  | Всего по позиции: |  |  |  |  | 288.58 |  | 5323.08 |  |  |  | 288.58 | 5323.08 | [7 empty] | 288.58 | 0 | 0 | 0
3 | 6.65-33-7 Поправка: ТСН-2001.6. прил.2. п.1 | Демонтаж водоподогревателей емкостных емкостью до 2 м3 (водогрейный бойлер 0,096т) | 10 насосов (подогревателей) | 0.1 | [10 empty] | 98.18 | 1730.89 | 67.5 | 1043.63 | 0 | 0
|  | ЗП |  |  | 1067.22 | )*1,15 | 1 | 122.73 | 20.74 | 2545.43 | [10 empty] | 122.73
|  | НР от ЗП | % | 80 |  |  |  | 98.18 | 68 | 1730.89
|  | СП от ЗП | % | 55 |  |  |  | 67.5 | 41 | 1043.63
|  | ЗТР | чел-ч | 98 |  | )*1,15 | 1 | 11.27 | [17 empty] | 11.27
|  | Всего по позиции: |  |  |  |  | 288.41 |  | 5319.95 |  |  |  | 288.41 | 5319.95 | [7 empty] | 288.41 | 0 | 0 | 0
4 | 4.12-56-3 Поправка: ТСН-2001.4. О.П. п.6.1.1.3 Поправка: ТСН-2001.4. О.П. тб1. п.2 | Арматура муфтовая с ручным приводом или без привода на условное давление до 10 МПа, диаметр условного прохода 20 мм (холодильник для отбора проб) (0,025т) | 1 ШТ. | 1 | [10 empty] | 14 | 294.76 | 14 | 177.72 | 0.09 | 1.68
|  | ЗП |  |  | 60.58 | )*0,3)*1,15 | 1 | 20.9 | 20.74 | 433.47 | [10 empty] | 20.9
|  | ЭМ |  |  | 3.02 | )*0,3)*1,15 | 1 | 1.04 | 6.3 | 6.56
|  | в т.ч. ЗПМ |  |  | 0.15 | )*0,3)*1,15 | 1 | 0.05 | 20.74 | 1.07 | [10 empty] | 0.05
|  | НР от ЗП | % | 67 |  |  |  | 14 | 68 | 294.76
|  | СП от ЗП | % | 67 |  |  |  | 14 | 41 | 177.72
|  | НР и СП от ЗПМ | % | 175 |  |  |  | 0.09 | 157 | 1.68
|  | ЗТР | чел-ч | 4.8 |  | )*0,3)*1,15 | 1 | 1.656 | [17 empty] | 1.656
|  | Всего по позиции: |  |  |  |  | 50.03 |  | 914.19 |  |  |  | 50.03 | 914.19 | [7 empty] | 0 | 50.03 | 0 | 0
5 | 6.65-13-1 Поправка: ТСН-2001.6. прил.2. п.1 | Демонтаж грязевиков, расширительных и конденсационных баков вместимостью до 0,4 м3 (0,054т) | 100 приборов | 0.03 | [10 empty] | 61.57 | 1085.4 | 42.33 | 654.43 | 0 | 0
|  | ЗП |  |  | 2230.75 | )*1,15 | 1 | 76.96 | 20.74 | 1596.17 | [10 empty] | 76.96
|  | НР от ЗП | % | 80 |  |  |  | 61.57 | 68 | 1085.4
|  | СП от ЗП | % | 55 |  |  |  | 42.33 | 41 | 654.43
|  | ЗТР | чел-ч | 199.53 |  | )*1,15 | 1 | 6.8838 | [17 empty] | 6.8838
|  | Всего по позиции: |  |  |  |  | 180.86 |  | 3336 |  |  |  | 180.86 | 3336 | [7 empty] | 180.86 | 0 | 0 | 0
6 | 3.18-12-4 Поправка: ТСН-2001.6. прил.2. п.1 Поправка: ТСН-2001.3-24. О.П. п.1.5 | Установка вставок виброизолирующих к насосам давлением 1,6 мПа диаметром 65 мм (0,022т) | 1 вставка | 4 | [10 empty] | 54.04 | 896.64 | 36.36 | 417.75 | 2.99 | 55.72
|  | ЗП |  |  | 17.8 | )*1,15)*0,6 | 1 | 49.13 | 20.74 | 1018.91 | [10 empty] | 49.13
|  | ЭМ |  |  | 4.22 | )*1,15)*0,6 | 1 | 11.65 | 7.78 | 90.62
|  | в т.ч. ЗПМ |  |  | 0.62 | )*1,15)*0,6 | 1 | 1.71 | 20.74 | 35.49 | [10 empty] | 1.71
|  | НР от ЗП | % | 110 |  |  |  | 54.04 | 88 | 896.64
|  | СП от ЗП | % | 74 |  |  |  | 36.36 | 41 | 417.75
|  | НР и СП от ЗПМ | % | 175 |  |  |  | 2.99 | 157 | 55.72
|  | ЗТР | чел-ч | 1.46 |  | )*1,15)*0,6 | 1 | 4.0296 | [17 empty] | 4.0296
|  | Всего по позиции: |  |  |  |  | 154.17 |  | 2479.64 |  |  |  | 154.17 | 2479.64 | [7 empty] | 154.17 | 0 | 0 | 0
7 | 3.18-12-3 Поправка: ТСН-2001.6. прил.2. п.1 Поправка: ТСН-2001.3-24. О.П. п.1.5 | Установка вставок виброизолирующих к насосам давлением 1,6 мПа диаметром 50 мм = 40мм и 32мм (0,022т) | 1 вставка | 12 | [10 empty] | 115.49 | 1916.2 | 77.69 | 892.78 | 6.09 | 113.24
|  | ЗП |  |  | 12.68 | )*1,15)*0,6 | 1 | 104.99 | 20.74 | 2177.5 | [10 empty] | 104.99
|  | ЭМ |  |  | 3.04 | )*1,15)*0,6 | 1 | 25.17 | 7.65 | 192.56
|  | в т.ч. ЗПМ |  |  | 0.42 | )*1,15)*0,6 | 1 | 3.48 | 20.74 | 72.13 | [10 empty] | 3.48
|  | НР от ЗП | % | 110 |  |  |  | 115.49 | 88 | 1916.2
|  | СП от ЗП | % | 74 |  |  |  | 77.69 | 41 | 892.78
|  | НР и СП от ЗПМ | % | 175 |  |  |  | 6.09 | 157 | 113.24
|  | ЗТР | чел-ч | 1.04 |  | )*1,15)*0,6 | 1 | 8.6112 | [17 empty] | 8.6112
|  | Всего по позиции: |  |  |  |  | 329.43 |  | 5292.28 |  |  |  | 329.43 | 5292.28 | [7 empty] | 329.43 | 0 | 0 | 0
8 | 3.18-21-1 Поправка: ТСН-2001.6. прил.2. п.1 Поправка: ТСН-2001.3-24. О.П. п.1.5 | Установка воздухоотводчиков (0,001т) | 1 ШТ. | 6 | [10 empty] | 89.25 | 1480.98 | 60.04 | 690 | 12.02 | 223.77
|  | ЗП |  |  | 19.6 | )*1,15)*0,6 | 1 | 81.14 | 20.74 | 1682.93 | [10 empty] | 81.14
|  | ЭМ |  |  | 6.51 | )*1,15)*0,6 | 1 | 26.95 | 8.54 | 230.16
|  | в т.ч. ЗПМ |  |  | 1.66 | )*1,15)*0,6 | 1 | 6.87 | 20.74 | 142.53 | [10 empty] | 6.87
|  | НР от ЗП | % | 110 |  |  |  | 89.25 | 88 | 1480.98
|  | СП от ЗП | % | 74 |  |  |  | 60.04 | 41 | 690
|  | НР и СП от ЗПМ | % | 175 |  |  |  | 12.02 | 157 | 223.77
|  | ЗТР | чел-ч | 1.59 |  | )*1,15)*0,6 | 1 | 6.5826 | [17 empty] | 6.5826
|  | Всего по позиции: |  |  |  |  | 269.4 |  | 4307.84 |  |  |  | 269.4 | 4307.84 | [7 empty] | 269.4 | 0 | 0 | 0
9 | 6.65-11-4 Поправка: ТСН-2001.6-65. р3. п.3.2 Поправка: ТСН-2001.6. прил.2. п.1 | Разборка трубопроводов центрального отопления на сварке диаметром труб до 50 мм | 100 м | 0.52 | [10 empty] | 212.72 | 3750.01 | 146.25 | 2261.04 | 0.44 | 8.18
|  | ЗП |  |  | 542.25 | )*0,82)*1,15 | 1 | 265.9 | 20.74 | 5514.72 | [10 empty] | 265.9
|  | ЭМ |  |  | 5.12 | )*1,15 | 1 | 3.06 | 6.79 | 20.79
|  | в т.ч. ЗПМ |  |  | 0.42 | )*1,15 | 1 | 0.25 | 20.74 | 5.21 | [10 empty] | 0.25
|  | МР |  |  | 40.24 |  | 1 | 20.92 | 7.27 | 152.12
|  | НР от ЗП | % | 80 |  |  |  | 212.72 | 68 | 3750.01
|  | СП от ЗП | % | 55 |  |  |  | 146.25 | 41 | 2261.04
|  | НР и СП от ЗПМ | % | 175 |  |  |  | 0.44 | 157 | 8.18
|  | ЗТР | чел-ч | 49.34 |  | )*0,82)*1,15 | 1 | 24.1944 | [17 empty] | 24.1944
|  | Всего по позиции: |  |  |  |  | 649.29 |  | 11706.86 |  |  |  | 649.29 | 11706.86 | [7 empty] | 649.29 | 0 | 0 | 0
10 | 6.65-11-5 Поправка: ТСН-2001.6-65. р3. п.3.2 Поправка: ТСН-2001.6. прил.2. п.1 | Разборка трубопроводов центрального отопления на сварке диаметром труб до 100 мм | 100 м | 0.3 | [10 empty] | 185.38 | 3267.96 | 127.45 | 1970.39 | 0.63 | 11.79
|  | ЗП |  |  | 819.08 | )*0,82)*1,15 | 1 | 231.72 | 20.74 | 4805.83 | [10 empty] | 231.72
|  | ЭМ |  |  | 12.77 | )*1,15 | 1 | 4.41 | 6.8 | 29.96
|  | в т.ч. ЗПМ |  |  | 1.05 | )*1,15 | 1 | 0.36 | 20.74 | 7.51 | [10 empty] | 0.36
|  | МР |  |  | 77.45 |  | 1 | 23.24 | 7.27 | 168.92
|  | НР от ЗП | % | 80 |  |  |  | 185.38 | 68 | 3267.96
|  | СП от ЗП | % | 55 |  |  |  | 127.45 | 41 | 1970.39
|  | НР и СП от ЗПМ | % | 175 |  |  |  | 0.63 | 157 | 11.79
|  | ЗТР | чел-ч | 74.53 |  | )*0,82)*1,15 | 1 | 21.0845 | [17 empty] | 21.0845
|  | Всего по позиции: |  |  |  |  | 572.83 |  | 10254.85 |  |  |  | 572.83 | 10254.85 | [7 empty] | 572.83 | 0 | 0 | 0
11 | 6.65-11-6 Поправка: ТСН-2001.6-65. р3. п.3.2 Поправка: ТСН-2001.6. прил.2. п.1 | Разборка трубопроводов центрального отопления на сварке диаметром труб до 150 мм | 100 м | 0.04 | [10 empty] | 45.12 | 795.4 | 31.02 | 479.58 | 0.12 | 2.12
|  | ЗП |  |  | 1495.19 | )*0,82)*1,15 | 1 | 56.4 | 20.74 | 1169.71 | [10 empty] | 56.4
|  | ЭМ |  |  | 17.2 | )*1,15 | 1 | 0.79 | 6.8 | 5.38
|  | в т.ч. ЗПМ |  |  | 1.42 | )*1,15 | 1 | 0.07 | 20.74 | 1.35 | [10 empty] | 0.07
|  | МР |  |  | 89.32 |  | 1 | 3.57 | 7.27 | 25.97
|  | НР от ЗП | % | 80 |  |  |  | 45.12 | 68 | 795.4
|  | СП от ЗП | % | 55 |  |  |  | 31.02 | 41 | 479.58
|  | НР и СП от ЗПМ | % | 175 |  |  |  | 0.12 | 157 | 2.12
|  | ЗТР | чел-ч | 136.05 |  | )*0,82)*1,15 | 1 | 5.1318 | [17 empty] | 5.1318
|  | Всего по позиции: |  |  |  |  | 137.02 |  | 2478.16 |  |  |  | 137.02 | 2478.16 | [7 empty] | 137.02 | 0 | 0 | 0
12 | 6.68-13-1 | Механизированная погрузка строительного мусора в автомобили-самосвалы | 1 Т | 1.623 | [10 empty] | 0 | 0 | 0 | 0 | 4.2 | 78.22
|  | ЭМ |  |  | 8.86 |  | 1 | 14.38 | 8.09 | 116.33
|  | в т.ч. ЗПМ |  |  | 1.48 |  | 1 | 2.4 | 20.74 | 49.82 | [10 empty] | 2.4
|  | НР и СП от ЗПМ | % | 175 |  |  |  | 4.2 | 157 | 78.22
|  | Всего по позиции: |  |  |  |  | 18.58 |  | 194.55 |  |  |  | 18.58 | 194.55 | [7 empty] | 18.58 | 0 | 0 | 0
13 | 15.1-25-10 | Перевозка строительного мусора на расстояние 25 км автосамосвалами грузоподъемностью до 10 т | 1 Т | 1.623 | [10 empty] | 0 | 0 | 0 | 0 | 0 | 0
|  | ЭМ |  |  | 31.06 |  | 1 | 50.41 | 9.93 | 500.58
|  | Всего по позиции: |  |  |  |  | 50.41 |  | 500.58 |  |  |  | 50.41 | 500.58 | [7 empty] | 0 | 0 | 0 | 50.41
Итого по разделу: Демонтаж | [6 empty] | 3782.14 |  | 66737.36
Итого по ТСН-2001.16 | [7 empty] | 0 | 0
Итого возвратных сумм | [7 empty] | 0 | 0
Раздел: Монтажные работы
Подраздел: Установка оборудования
14 | 4.37-2-4 Поправка: ТСН-2001.6. О.П. п.11 Поправка: ТСН-2001.6. прил.2. п.1 Поправка: ТСН-2001.4-37. о1. р1. п.2.2 | Монтаж оборудования в помещении, масса оборудования 0,5 т (котел стальной водогрейный) | 1 ШТ. | 2 | [10 empty] | 722.29 | 15204.02 | 722.29 | 9167.13 | 33.62 | 625.35
|  | ЗП |  |  | 291.13 | )*1,15)*1,15)*1,4 | 1 | 1078.05 | 20.74 | 22358.85 | [10 empty] | 1078.05
|  | ЭМ |  |  | 53.1 | )*1,25)*1,15 | 1 | 152.66 | 7.46 | 1138.86
|  | в т.ч. ЗПМ |  |  | 6.68 | )*1,25)*1,15 | 1 | 19.21 | 20.74 | 398.31 | [10 empty] | 19.21
|  | МР |  |  | 283.71 |  | 1 | 567.42 | 5.24 | 2973.28
|  | НР от ЗП | % | 67 |  |  |  | 722.29 | 68 | 15204.02
|  | СП от ЗП | % | 67 |  |  |  | 722.29 | 41 | 9167.13
|  | НР и СП от ЗПМ | % | 175 |  |  |  | 33.62 | 157 | 625.35
|  | ЗТР | чел-ч | 24.2 |  | )*1,15)*1,15)*1,4 | 1 | 89.6126 | [17 empty] | 89.6126
|  | Всего по позиции: |  |  |  |  | 3276.33 |  | 51467.49 |  |  |  | 3276.33 | 51467.49 | [7 empty] | 0 | 3276.33 | 0 | 0
15 | 3.18-11-1 Поправка: ТСН-2001.О.П. п.3.4. 6 Поправка: ТСН-2001.3. Пр.2. п.3 | Установка насосов центробежных с электродвигателем массой агрегата до 0,1 т | 1 насос | 8 | [10 empty] | 1844.27 | 30600.2 | 1240.69 | 14256.91 | 64.21 | 1194.53
|  | ЗП |  |  | 158.47 | )*1,15)*1,15 | 1 | 1676.61 | 20.74 | 34772.95 | [10 empty] | 1676.61
|  | ЭМ |  |  | 15.26 | )*1,25)*1,15 | 1 | 175.49 | 8.72 | 1530.27
|  | в т.ч. ЗПМ |  |  | 3.19 | )*1,25)*1,15 | 1 | 36.69 | 20.74 | 760.85 | [10 empty] | 36.69
|  | МР |  |  | 102.76 |  | 1 | 822.08 | 3.85 | 3165.01
15,1 | 1.12-9-3 | Фланцы стальные плоские приварные с соединительным выступом, из стали ВСт3СП, ГОСТ 12820-80, условное давление 1 (10) МПа (кгс/см2), диаметр условного прохода 40 мм | шт. | -8 | 37.63 |  | 1 | -301.04 | 3.68 | -1107.83 |  |  |  |  | 0 | 0 | 0 | 0 | 0 | 0 |  | -301.04 | 0 | 0 | 0
15,2 | 1.12-9-4 | Фланцы стальные плоские приварные с соединительным выступом, из стали ВСт3СП, ГОСТ 12820-80, условное давление 1 (10) МПа (кгс/см2), диаметр условного прохода 50 мм | шт. | -8 | 45.95 |  | 1 | -367.6 | 3.4 | -1249.84 |  |  |  |  | 0 | 0 | 0 | 0 | 0 | 0 |  | -367.6 | 0 | 0 | 0
|  | НР от ЗП | % | 110 |  |  |  | 1844.27 | 88 | 30600.2
|  | СП от ЗП | % | 74 |  |  |  | 1240.69 | 41 | 14256.91
|  | НР и СП от ЗПМ | % | 175 |  |  |  | 64.21 | 157 | 1194.53
|  | ЗТР | чел-ч | 13 |  | )*1,15)*1,15 | 1 | 137.54 | [17 empty] | 137.54
|  | Всего по позиции: |  |  |  |  | 5154.71 |  | 83162.2 |  |  |  | 5154.71 | 83162.2 | [7 empty] | 5823.35 | 0 | 0 | 0
16 | 3.18-23-2 Поправка: ТСН-2001.6. О.П. п.11 Поправка: ТСН-2001.6. прил.2. п.1 | Установка пластинчатых теплообменников для систем отопления и горячего водоснабжения массой до 100 кг | 1 ШТ. | 2 | [10 empty] | 541.57 | 8985.8 | 364.33 | 4186.57 | 47.85 | 890.28
|  | ЗП |  |  | 186.14 | )*1,15)*1,15 | 1 | 492.34 | 20.74 | 10211.14 | [10 empty] | 492.34
|  | ЭМ |  |  | 58.13 | )*1,25)*1,15 | 1 | 167.12 | 7.94 | 1326.96
|  | в т.ч. ЗПМ |  |  | 9.51 | )*1,25)*1,15 | 1 | 27.34 | 20.74 | 567.06 | [10 empty] | 27.34
|  | МР |  |  | 457.02 |  | 1 | 914.04 | 6.05 | 5529.94
|  | НР от ЗП | % | 110 |  |  |  | 541.57 | 88 | 8985.8
|  | СП от ЗП | % | 74 |  |  |  | 364.33 | 41 | 4186.57
|  | НР и СП от ЗПМ | % | 175 |  |  |  | 47.85 | 157 | 890.28
|  | ЗТР | чел-ч | 14.48 |  | )*1,15)*1,15 | 1 | 38.2996 | [17 empty] | 38.2996
|  | Всего по позиции: |  |  |  |  | 2527.25 |  | 31130.69 |  |  |  | 2527.25 | 31130.69 | [7 empty] | 2527.25 | 0 | 0 | 0
17 | 3.18-8-1 Поправка: ТСН-2001.6. О.П. п.11 Поправка: ТСН-2001.6. прил.2. п.1 | Установка баков расширительных круглых и прямоугольных вместимостью до 0,1 м3 | 1 бак | 2 | [10 empty] | 122.61 | 2034.29 | 82.48 | 947.79 | 9.47 | 176
|  | ЗП |  |  | 42.14 | )*1,15)*1,15 | 1 | 111.46 | 20.74 | 2311.69 | [10 empty] | 111.46
|  | ЭМ |  |  | 7.72 | )*1,25)*1,15 | 1 | 22.2 | 9.25 | 205.3
|  | в т.ч. ЗПМ |  |  | 1.88 | )*1,25)*1,15 | 1 | 5.41 | 20.74 | 112.1 | [10 empty] | 5.41
|  | МР |  |  | 2.66 |  | 1 | 5.32 | 5.24 | 27.88
|  | НР от ЗП | % | 110 |  |  |  | 122.61 | 88 | 2034.29
|  | СП от ЗП | % | 74 |  |  |  | 82.48 | 41 | 947.79
|  | НР и СП от ЗПМ | % | 175 |  |  |  | 9.47 | 157 | 176
|  | ЗТР | чел-ч | 3.63 |  | )*1,15)*1,15 | 1 | 9.6013 | [17 empty] | 9.6013
|  | Всего по позиции: |  |  |  |  | 353.54 |  | 5702.95 |  |  |  | 353.54 | 5702.95 | [7 empty] | 353.54 | 0 | 0 | 0
18 | 4.12-56-3 Поправка: ТСН-2001.О.П. п.3.4. 6 Поправка: ТСН-2001.4. О.П. тб1. п.2 | Арматура муфтовая с ручным приводом или без привода на условное давление до 10 МПа, диаметр условного прохода 20 мм (холодильник для отбора проб) | 1 ШТ. | 1 | [10 empty] | 53.68 | 1129.91 | 53.68 | 681.27 | 0.39 | 7.02
|  | ЗП |  |  | 60.58 | )*1,15)*1,15 | 1 | 80.12 | 20.74 | 1661.63 | [10 empty] | 80.12
|  | ЭМ |  |  | 3.02 | )*1,25)*1,15 | 1 | 4.34 | 6.3 | 27.35
|  | в т.ч. ЗПМ |  |  | 0.15 | )*1,25)*1,15 | 1 | 0.22 | 20.74 | 4.47 | [10 empty] | 0.22
|  | МР |  |  | 2.1 |  | 1 | 2.1 | 5.24 | 11
|  | НР от ЗП | % | 67 |  |  |  | 53.68 | 68 | 1129.91
|  | СП от ЗП | % | 67 |  |  |  | 53.68 | 41 | 681.27
|  | НР и СП от ЗПМ | % | 175 |  |  |  | 0.39 | 157 | 7.02
|  | ЗТР | чел-ч | 4.8 |  | )*1,15)*1,15 | 1 | 6.348 | [17 empty] | 6.348
|  | Всего по позиции: |  |  |  |  | 194.31 |  | 3518.18 |  |  |  | 194.31 | 3518.18 | [7 empty] | 0 | 194.31 | 0 | 0
Итого по подразделу: Установка оборудования | [6 empty] | 11506.14 |  | 174981.51
Итого по ТСН-2001.16 | [7 empty] | 0 | 0
Итого возвратных сумм | [7 empty] | 0 | 0
Подраздел: КИП
19 | 3.18-20-4 Поправка: ТСН-2001.6. О.П. п.11 Поправка: ТСН-2001.6. прил.2. п.1 | Установка термометров в оправе прямых или угловых | 1 комплект | 10 | [10 empty] | 55.57 | 922.04 | 37.38 | 429.59 | 0 | 0
|  | ЗП |  |  | 3.82 | )*1,15)*1,15 | 1 | 50.52 | 20.74 | 1047.77 | [10 empty] | 50.52
|  | МР |  |  | 1.48 |  | 1 | 14.8 | 6.61 | 97.83
19,1 | 1.18-7-53 | Термометры биметаллические в алюминиевом корпусе тип А 5001с гильзой(63мм), диаметр шкалы 80 мм, длина штока 60 мм, диапазон от 0 до 120°С | шт. | 10 | 239.8 |  | 1 | 2398 | 1.62 | 3884.76 |  |  |  |  | 0 | 0 | 0 | 0 | 0 | 0 |  | 2398 | 0 | 0 | 0
|  | НР от ЗП | % | 110 |  |  |  | 55.57 | 88 | 922.04
|  | СП от ЗП | % | 74 |  |  |  | 37.38 | 41 | 429.59
|  | ЗТР | чел-ч | 0.31 |  | )*1,15)*1,15 | 1 | 4.0997 | [17 empty] | 4.0997
|  | Всего по позиции: |  |  |  |  | 2556.27 |  | 6381.99 |  |  |  | 2556.27 | 6381.99 | [7 empty] | 158.27 | 0 | 0 | 0
20 | 3.18-20-2 Поправка: ТСН-2001.6. О.П. п.11 Поправка: ТСН-2001.6. прил.2. п.1 | Установка манометров с трехходовым краном | 1 комплект | 31 | [10 empty] | 128.98 | 2140 | 86.77 | 997.05 | 0 | 0
|  | ЗП |  |  | 2.86 | )*1,15)*1,15 | 1 | 117.25 | 20.74 | 2431.82 | [10 empty] | 117.25
|  | МР |  |  | 0.93 |  | 1 | 28.83 | 3.17 | 91.39
20,1 | 1.18-5-7 | Манометры показывающие, для измерения избыточного давления в пылебрызгозащищенном исполнении МП-4У, класс точности 1,5, общего назначения с трехходовым краном, ОБМ1-100, ОБМВ1-100, ОБВ1-100 | КОМПЛЕКТ | 31 | 173.99 |  | 1 | 5393.69 | 4.43 | 23894.05 |  |  |  |  | 0 | 0 | 0 | 0 | 0 | 0 |  | 5393.69 | 0 | 0 | 0
|  | НР от ЗП | % | 110 |  |  |  | 128.98 | 88 | 2140
|  | СП от ЗП | % | 74 |  |  |  | 86.77 | 41 | 997.05
|  | ЗТР | чел-ч | 0.22 |  | )*1,15)*1,15 | 1 | 9.0194 | [17 empty] | 9.0194
|  | Всего по позиции: |  |  |  |  | 5755.52 |  | 29554.31 |  |  |  | 5755.52 | 29554.31 | [7 empty] | 361.83 | 0 | 0 | 0
21 | 1.12-10-126 | Бобышки стальные прямые | шт. | 31 | 31.64 |  | 1 | 980.84 | 3.83 | 3756.62 |  |  |  |  | 0 | 0 | 0 | 0 | 0 | 0
|  | Всего по позиции: |  |  |  |  | 980.84 |  | 3756.62 |  |  |  | 980.84 | 3756.62 | [7 empty] | 980.84 | 0 | 0 | 0
Итого по подразделу: КИП | [6 empty] | 9292.63 |  | 39692.92
Итого по ТСН-2001.16 | [7 empty] | 0 | 0
Итого возвратных сумм | [7 empty] | 0 | 0
Подраздел: Арматура и трубопроводы
22 | 4.12-50-3 Поправка: ТСН-2001.6. О.П. п.11 Поправка: ТСН-2001.6. прил.2. п.1 | Арматура фланцевая с электрическим приводом на условное давление до 4 МПа, диаметр условного прохода 50 мм | 1 ШТ. | 1 | [10 empty] | 50.32 | 1059.22 | 50.32 | 638.64 | 1.63 | 30.43
|  | ЗП |  |  | 56.79 | )*1,15)*1,15 | 1 | 75.1 | 20.74 | 1557.67 | [10 empty] | 75.1
|  | ЭМ |  |  | 2.75 | )*1,25)*1,15 | 1 | 3.95 | 9.14 | 36.13
|  | в т.ч. ЗПМ |  |  | 0.65 | )*1,25)*1,15 | 1 | 0.93 | 20.74 | 19.38 | [10 empty] | 0.93
|  | МР |  |  | 1.59 |  | 1 | 1.59 | 5.24 | 8.33
|  | НР от ЗП | % | 67 |  |  |  | 50.32 | 68 | 1059.22
|  | СП от ЗП | % | 67 |  |  |  | 50.32 | 41 | 638.64
|  | НР и СП от ЗПМ | % | 175 |  |  |  | 1.63 | 157 | 30.43
|  | ЗТР | чел-ч | 4.5 |  | )*1,15)*1,15 | 1 | 5.9512 | [17 empty] | 5.9512
|  | Всего по позиции: |  |  |  |  | 182.91 |  | 3330.42 |  |  |  | 182.91 | 3330.42 | [7 empty] | 0 | 182.91 | 0 | 0
23 | 4.12-50-2 Поправка: ТСН-2001.6. О.П. п.11 Поправка: ТСН-2001.6. прил.2. п.1 | Арматура фланцевая с электрическим приводом на условное давление до 4 МПа, диаметр условного прохода 40 мм | 1 ШТ. | 2 | [10 empty] | 98.41 | 2071.44 | 98.41 | 1248.95 | 2.47 | 45.88
|  | ЗП |  |  | 55.53 | )*1,15)*1,15 | 1 | 146.88 | 20.74 | 3046.23 | [10 empty] | 146.88
|  | ЭМ |  |  | 2.08 | )*1,25)*1,15 | 1 | 5.98 | 9.13 | 54.6
|  | в т.ч. ЗПМ |  |  | 0.49 | )*1,25)*1,15 | 1 | 1.41 | 20.74 | 29.22 | [10 empty] | 1.41
|  | МР |  |  | 1.19 |  | 1 | 2.38 | 5.24 | 12.47
|  | НР от ЗП | % | 67 |  |  |  | 98.41 | 68 | 2071.44
|  | СП от ЗП | % | 67 |  |  |  | 98.41 | 41 | 1248.95
|  | НР и СП от ЗПМ | % | 175 |  |  |  | 2.47 | 157 | 45.88
|  | ЗТР | чел-ч | 4.4 |  | )*1,15)*1,15 | 1 | 11.638 | [17 empty] | 11.638
|  | Всего по позиции: |  |  |  |  | 354.53 |  | 6479.57 |  |  |  | 354.53 | 6479.57 | [7 empty] | 0 | 354.53 | 0 | 0
24 | 4.12-50-1 Поправка: ТСН-2001.6. О.П. п.11 Поправка: ТСН-2001.6. прил.2. п.1 | Арматура фланцевая с электрическим приводом на условное давление до 4 МПа, диаметр условного прохода 32 мм | 1 ШТ. | 1 | [10 empty] | 49.2 | 1035.71 | 49.2 | 624.48 | 1.02 | 18.73
|  | ЗП |  |  | 55.53 | )*1,15)*1,15 | 1 | 73.44 | 20.74 | 1523.11 | [10 empty] | 73.44
|  | ЭМ |  |  | 1.71 | )*1,25)*1,15 | 1 | 2.46 | 9.1 | 22.37
|  | в т.ч. ЗПМ |  |  | 0.4 | )*1,25)*1,15 | 1 | 0.58 | 20.74 | 11.93 | [10 empty] | 0.58
|  | МР |  |  | 0.8 |  | 1 | 0.8 | 5.24 | 4.19
|  | НР от ЗП | % | 67 |  |  |  | 49.2 | 68 | 1035.71
|  | СП от ЗП | % | 67 |  |  |  | 49.2 | 41 | 624.48
|  | НР и СП от ЗПМ | % | 175 |  |  |  | 1.02 | 157 | 18.73
|  | ЗТР | чел-ч | 4.4 |  | )*1,15)*1,15 | 1 | 5.819 | [17 empty] | 5.819
|  | Всего по позиции: |  |  |  |  | 176.12 |  | 3228.59 |  |  |  | 176.12 | 3228.59 | [7 empty] | 0 | 176.12 | 0 | 0
25 | 4.12-48-9 Поправка: ТСН-2001.6. О.П. п.11 Поправка: ТСН-2001.6. прил.2. п.1 | Арматура фланцевая с ручным приводом или без привода на условное давление до 4 МПа, диаметр условного прохода 80 мм | 1 ШТ. | 2 | [10 empty] | 89.46 | 1883.06 | 89.46 | 1135.37 | 1.61 | 29.96
|  | ЗП |  |  | 50.48 | )*1,15)*1,15 | 1 | 133.52 | 20.74 | 2769.2 | [10 empty] | 133.52
|  | ЭМ |  |  | 1.34 | )*1,25)*1,15 | 1 | 3.85 | 9.17 | 35.33
|  | в т.ч. ЗПМ |  |  | 0.32 | )*1,25)*1,15 | 1 | 0.92 | 20.74 | 19.08 | [10 empty] | 0.92
|  | МР |  |  | 2.39 |  | 1 | 4.78 | 5.24 | 25.05
25,1 | Перечень ПАО МОЭК I кв. 2018г. №251 | Кран шаровой "AQUARIUS" 80 Ру4,0 Мпа Цена: 9672,11/5,23*1,02= 1886,34 руб. (Дефлятор - Приказ №МКЭ-ОД/17-79 Ком. г.Москвы по цен. полит. в стр-ве и гос. эксперт. проектов от 22.12.2017г. К=5,23; Инфлятор - Приказ №МКЭ-ОД/18-10 Ком. г.Москвы по цен. полит. в стр-ве и гос. эксперт. проектов от 23.03.2018г. К=5,23) | шт. | 2 | 1886.34 |  | 1 | 3772.68 | 5.23 | 19731.12 | 19731.12 |  |  |  | 0 | 0 | 0 | 0 | 0 | 0 |  | 0 | 3772.68 | 0 | 0
|  | НР от ЗП | % | 67 |  |  |  | 89.46 | 68 | 1883.06
|  | СП от ЗП | % | 67 |  |  |  | 89.46 | 41 | 1135.37
|  | НР и СП от ЗПМ | % | 175 |  |  |  | 1.61 | 157 | 29.96
|  | ЗТР | чел-ч | 4 |  | )*1,15)*1,15 | 1 | 10.58 | [17 empty] | 10.58
|  | Всего по позиции: |  |  |  |  | 4095.36 |  | 25609.09 |  |  |  | 4095.36 | 25609.09 | [7 empty] | 0 | 322.68 | 0 | 0
26 | 4.12-48-8 Поправка: ТСН-2001.6. О.П. п.11 Поправка: ТСН-2001.6. прил.2. п.1 | Арматура фланцевая с ручным приводом или без привода на условное давление до 4 МПа, диаметр условного прохода 65 мм | 1 ШТ. | 7 | [10 empty] | 313.1 | 6590.69 | 313.1 | 3973.8 | 3.69 | 68.81
|  | ЗП |  |  | 50.48 | )*1,15)*1,15 | 1 | 467.32 | 20.74 | 9692.19 | [10 empty] | 467.32
|  | ЭМ |  |  | 0.89 | )*1,25)*1,15 | 1 | 8.96 | 9.12 | 81.68
|  | в т.ч. ЗПМ |  |  | 0.21 | )*1,25)*1,15 | 1 | 2.11 | 20.74 | 43.83 | [10 empty] | 2.11
|  | МР |  |  | 2 |  | 1 | 14 | 5.24 | 73.36
26,1 | Перечень ПАО МОЭК I кв. 2018г. №252 | Кран шаровой "AQUARIUS" 65 Ру4,0 Мпа Цена: 8265,03/5,23*1,02= 1611,92 руб. (Дефлятор - Приказ №МКЭ-ОД/17-79 Ком. г.Москвы по цен. полит. в стр-ве и гос. эксперт. проектов от 22.12.2017г. К=5,23; Инфлятор - Приказ №МКЭ-ОД/18-10 Ком. г.Москвы по цен. полит. в стр-ве и гос. эксперт. проектов от 23.03.2018г. К=5,23) | шт. | 7 | 1611.92 |  | 1 | 11283.44 | 5.23 | 59012.39 | 59012.39 |  |  |  | 0 | 0 | 0 | 0 | 0 | 0 |  | 0 | 11283.44 | 0 | 0
|  | НР от ЗП | % | 67 |  |  |  | 313.1 | 68 | 6590.69
|  | СП от ЗП | % | 67 |  |  |  | 313.1 | 41 | 3973.8
|  | НР и СП от ЗПМ | % | 175 |  |  |  | 3.69 | 157 | 68.81
|  | ЗТР | чел-ч | 4 |  | )*1,15)*1,15 | 1 | 37.03 | [17 empty] | 37.03
|  | Всего по позиции: |  |  |  |  | 12403.61 |  | 79492.92 |  |  |  | 12403.61 | 79492.92 | [7 empty] | 0 | 1120.17 | 0 | 0
27 | 4.12-48-7 Поправка: ТСН-2001.О.П. п.3.4. 6 Поправка: ТСН-2001.4. О.П. тб1. п.2 | Арматура фланцевая с ручным приводом или без привода на условное давление до 4 МПа, диаметр условного прохода 50 мм | 1 ШТ. | 1 | [10 empty] | 35.78 | 753.15 | 35.78 | 454.1 | 0.35 | 6.55
|  | ЗП |  |  | 40.38 | )*1,15)*1,15 | 1 | 53.4 | 20.74 | 1107.57 | [10 empty] | 53.4
|  | ЭМ |  |  | 0.6 | )*1,25)*1,15 | 1 | 0.86 | 9.08 | 7.83
|  | в т.ч. ЗПМ |  |  | 0.14 | )*1,25)*1,15 | 1 | 0.2 | 20.74 | 4.17 | [10 empty] | 0.2
|  | МР |  |  | 1.59 |  | 1 | 1.59 | 5.24 | 8.33
27,1 | Перечень ПАО МОЭК I кв. 2018г. №253 | Кран шаровой "AQUARIUS" 50 Ру4,0 Мпа Цена: 5983,08/5,23*1,02= 1166,87 руб. (Дефлятор - Приказ №МКЭ-ОД/17-79 Ком. г.Москвы по цен. полит. в стр-ве и гос. эксперт. проектов от 22.12.2017г. К=5,23; Инфлятор - Приказ №МКЭ-ОД/18-10 Ком. г.Москвы по цен. полит. в стр-ве и гос. эксперт. проектов от 23.03.2018г. К=5,23) | шт. | 1 | 1166.87 |  | 1 | 1166.87 | 5.23 | 6102.73 | 6102.73 |  |  |  | 0 | 0 | 0 | 0 | 0 | 0 |  | 0 | 1166.87 | 0 | 0
|  | НР от ЗП | % | 67 |  |  |  | 35.78 | 68 | 753.15
|  | СП от ЗП | % | 67 |  |  |  | 35.78 | 41 | 454.1
|  | НР и СП от ЗПМ | % | 175 |  |  |  | 0.35 | 157 | 6.55
|  | ЗТР | чел-ч | 3.2 |  | )*1,15)*1,15 | 1 | 4.232 | [17 empty] | 4.232
|  | Всего по позиции: |  |  |  |  | 1294.63 |  | 8440.26 |  |  |  | 1294.63 | 8440.26 | [7 empty] | 0 | 127.76 | 0 | 0
28 | 4.12-48-6 Поправка: ТСН-2001.6. О.П. п.11 Поправка: ТСН-2001.6. прил.2. п.1 | Арматура фланцевая с ручным приводом или без привода на условное давление до 4 МПа, диаметр условного прохода 40 мм | 1 ШТ. | 1 | [10 empty] | 35.78 | 753.15 | 35.78 | 454.1 | 0.3 | 5.62
|  | ЗП |  |  | 40.38 | )*1,15)*1,15 | 1 | 53.4 | 20.74 | 1107.57 | [10 empty] | 53.4
|  | ЭМ |  |  | 0.52 | )*1,25)*1,15 | 1 | 0.75 | 9.04 | 6.76
|  | в т.ч. ЗПМ |  |  | 0.12 | )*1,25)*1,15 | 1 | 0.17 | 20.74 | 3.58 | [10 empty] | 0.17
|  | МР |  |  | 1.19 |  | 1 | 1.19 | 5.24 | 6.24
28,1 | Перечень ПАО МОЭК I кв. 2018г. №254 | Кран шаровой "AQUARIUS" 40 Ру4,0 Мпа Цена: 3702,36/5,23*1,02= 722,07 руб. (Дефлятор - Приказ №МКЭ-ОД/17-79 Ком. г.Москвы по цен. полит. в стр-ве и гос. эксперт. проектов от 22.12.2017г. К=5,23; Инфлятор - Приказ №МКЭ-ОД/18-10 Ком. г.Москвы по цен. полит. в стр-ве и гос. эксперт. проектов от 23.03.2018г. К=5,23) | шт. | 1 | 722.07 |  | 1 | 722.07 | 5.23 | 3776.43 | 3776.43 |  |  |  | 0 | 0 | 0 | 0 | 0 | 0 |  | 0 | 722.07 | 0 | 0
|  | НР от ЗП | % | 67 |  |  |  | 35.78 | 68 | 753.15
|  | СП от ЗП | % | 67 |  |  |  | 35.78 | 41 | 454.1
|  | НР и СП от ЗПМ | % | 175 |  |  |  | 0.3 | 157 | 5.62
|  | ЗТР | чел-ч | 3.2 |  | )*1,15)*1,15 | 1 | 4.232 | [17 empty] | 4.232
|  | Всего по позиции: |  |  |  |  | 849.27 |  | 6109.87 |  |  |  | 849.27 | 6109.87 | [7 empty] | 0 | 127.2 | 0 | 0
29 | 4.12-48-5 Поправка: ТСН-2001.6. О.П. п.11 Поправка: ТСН-2001.6. прил.2. п.1 | Арматура фланцевая с ручным приводом или без привода на условное давление до 4 МПа, диаметр условного прохода 32 мм | 1 ШТ. | 1 | [10 empty] | 35.78 | 753.15 | 35.78 | 454.1 | 0.23 | 4.21
|  | ЗП |  |  | 40.38 | )*1,15)*1,15 | 1 | 53.4 | 20.74 | 1107.57 | [10 empty] | 53.4
|  | ЭМ |  |  | 0.37 | )*1,25)*1,15 | 1 | 0.53 | 9.24 | 4.91
|  | в т.ч. ЗПМ |  |  | 0.09 | )*1,25)*1,15 | 1 | 0.13 | 20.74 | 2.68 | [10 empty] | 0.13
|  | МР |  |  | 0.8 |  | 1 | 0.8 | 5.24 | 4.19
29,1 | Перечень ПАО МОЭК I кв. 2018г. №616 | Кран шаровой "AQUARIUS" 32 Ру4,0 Мпа Цена: 3466,94/5,23*1,02= 676,15 руб. (Дефлятор - Приказ №МКЭ-ОД/17-79 Ком. г.Москвы по цен. полит. в стр-ве и гос. эксперт. проектов от 22.12.2017г. К=5,23; Инфлятор - Приказ №МКЭ-ОД/18-10 Ком. г.Москвы по цен. полит. в стр-ве и гос. эксперт. проектов от 23.03.2018г. К=5,23) | шт. | 1 | 676.15 |  | 1 | 676.15 | 5.23 | 3536.26 | 3536.26 |  |  |  | 0 | 0 | 0 | 0 | 0 | 0 |  | 0 | 676.15 | 0 | 0
|  | НР от ЗП | % | 67 |  |  |  | 35.78 | 68 | 753.15
|  | СП от ЗП | % | 67 |  |  |  | 35.78 | 41 | 454.1
|  | НР и СП от ЗПМ | % | 175 |  |  |  | 0.23 | 157 | 4.21
|  | ЗТР | чел-ч | 3.2 |  | )*1,15)*1,15 | 1 | 4.232 | [17 empty] | 4.232
|  | Всего по позиции: |  |  |  |  | 802.67 |  | 5864.39 |  |  |  | 802.67 | 5864.39 | [7 empty] | 0 | 126.52 | 0 | 0
30 | 4.12-56-6 Поправка: ТСН-2001.О.П. п.3.4. 6 Поправка: ТСН-2001.4. О.П. тб1. п.2 | Арматура муфтовая с ручным приводом или без привода на условное давление до 10 МПа, диаметр условного прохода 40 мм | 1 ШТ. | 14 | [10 empty] | 845.41 | 17795.38 | 845.41 | 10729.56 | 7.4 | 137.61
|  | ЗП |  |  | 68.15 | )*1,15)*1,15 | 1 | 1261.8 | 20.74 | 26169.67 | [10 empty] | 1261.8
|  | ЭМ |  |  | 3.88 | )*1,25)*1,15 | 1 | 78.09 | 6.37 | 497.4
|  | в т.ч. ЗПМ |  |  | 0.21 | )*1,25)*1,15 | 1 | 4.23 | 20.74 | 87.65 | [10 empty] | 4.23
|  | МР |  |  | 4.83 |  | 1 | 67.62 | 5.24 | 354.33
30,1 | Цена ОКЦ ПАО "МОЭК" п.15 от 09.08.2018г | Кран шаровый с внутренней резьбой Тип BVR Рmax=40 бар; tmax=-15/+110°С; 1 1/2”, Kvs= 156 м3/ч (065B8211 Danfoss) Цена:2019,83/5,24*1,02=393,17 руб. (Дефлятор - Приказ №МКЭ-ОД/18-27 Ком. г.Москвы по цен. полит. в стр-ве и гос. эксперт. проектов от 25.06.2018г. К=5,24; Инфлятор - Приказ №МКЭ-ОД/18-10 Ком. г.Москвы по цен. полит. в стр-ве и гос. эксперт. проектов от 23.03.2018г. К=5,23) | шт. | 14 | 393.17 |  | 1 | 5504.38 | 5.23 | 28787.91 | 28787.91 |  |  |  | 0 | 0 | 0 | 0 | 0 | 0 |  | 0 | 5504.38 | 0 | 0
|  | НР от ЗП | % | 67 |  |  |  | 845.41 | 68 | 17795.38
|  | СП от ЗП | % | 67 |  |  |  | 845.41 | 41 | 10729.56
|  | НР и СП от ЗПМ | % | 175 |  |  |  | 7.4 | 157 | 137.61
|  | ЗТР | чел-ч | 5.4 |  | )*1,15)*1,15 | 1 | 99.981 | [17 empty] | 99.981
|  | Всего по позиции: |  |  |  |  | 8610.11 |  | 84471.86 |  |  |  | 8610.11 | 84471.86 | [7 empty] | 0 | 3105.73 | 0 | 0
31 | 4.12-56-5 Поправка: ТСН-2001.О.П. п.3.4. 6 Поправка: ТСН-2001.4. О.П. тб1. п.2 | Арматура муфтовая с ручным приводом или без привода на условное давление до 10 МПа, диаметр условного прохода 32 мм | 1 ШТ. | 15 | [10 empty] | 805.18 | 16948.6 | 805.18 | 10219.01 | 6.42 | 119.37
|  | ЗП |  |  | 60.58 | )*1,15)*1,15 | 1 | 1201.76 | 20.74 | 24924.41 | [10 empty] | 1201.76
|  | ЭМ |  |  | 3.37 | )*1,25)*1,15 | 1 | 72.67 | 6.31 | 458.52
|  | в т.ч. ЗПМ |  |  | 0.17 | )*1,25)*1,15 | 1 | 3.67 | 20.74 | 76.03 | [10 empty] | 3.67
|  | МР |  |  | 4.13 |  | 1 | 61.95 | 5.24 | 324.62
31,1 | Цена ОКЦ ПАО "МОЭК" п.16 от 09.08.2018г | Кран шаровый с внутренней резьбой Тип BVR Рmax=40 бар; tmax=-15/+110°С; 1 1/4”, Kvs= 84 м3 /ч (065B8210 Danfoss) Цена:1422,6/5,24*1,02=276,92 руб. (Дефлятор - Приказ №МКЭ-ОД/18-27 Ком. г.Москвы по цен. полит. в стр-ве и гос. эксперт. проектов от 25.06.2018г. К=5,24; Инфлятор - Приказ №МКЭ-ОД/18-10 Ком. г.Москвы по цен. полит. в стр-ве и гос. эксперт. проектов от 23.03.2018г. К=5,23) | шт. | 15 | 276.92 |  | 1 | 4153.8 | 5.23 | 21724.37 | 21724.37 |  |  |  | 0 | 0 | 0 | 0 | 0 | 0 |  | 0 | 4153.8 | 0 | 0
|  | НР от ЗП | % | 67 |  |  |  | 805.18 | 68 | 16948.6
|  | СП от ЗП | % | 67 |  |  |  | 805.18 | 41 | 10219.01
|  | НР и СП от ЗПМ | % | 175 |  |  |  | 6.42 | 157 | 119.37
|  | ЗТР | чел-ч | 4.8 |  | )*1,15)*1,15 | 1 | 95.22 | [17 empty] | 95.22
|  | Всего по позиции: |  |  |  |  | 7106.96 |  | 74718.9 |  |  |  | 7106.96 | 74718.9 | [7 empty] | 0 | 2953.16 | 0 | 0
32 | 4.12-56-4 Поправка: ТСН-2001.О.П. п.3.4. 6 Поправка: ТСН-2001.4. О.П. тб1. п.2 | Арматура муфтовая с ручным приводом или без привода на условное давление до 10 МПа, диаметр условного прохода 25 мм | 1 ШТ. | 2 | [10 empty] | 107.35 | 2259.82 | 107.35 | 1362.54 | 0.81 | 14.98
|  | ЗП |  |  | 60.58 | )*1,15)*1,15 | 1 | 160.23 | 20.74 | 3323.26 | [10 empty] | 160.23
|  | ЭМ |  |  | 3.05 | )*1,25)*1,15 | 1 | 8.77 | 6.34 | 55.59
|  | в т.ч. ЗПМ |  |  | 0.16 | )*1,25)*1,15 | 1 | 0.46 | 20.74 | 9.54 | [10 empty] | 0.46
|  | МР |  |  | 2.66 |  | 1 | 5.32 | 5.24 | 27.88
32,1 | Цена ОКЦ ПАО "МОЭК" п.17 от 09.08.2018г | Кран шаровый с внутренней резьбой Тип BVR Рmax=40 бар; tmax=-15/+110°С; 1”, Kvs= 39 м3 /ч (065B8209 Danfoss) Цена: 883,83/5,24*1,02=172,04 руб. (Дефлятор - Приказ №МКЭ-ОД/18-27 Ком. г.Москвы по цен. полит. в стр-ве и гос. эксперт. проектов от 25.06.2018г. К=5,24; Инфлятор - Приказ №МКЭ-ОД/18-10 Ком. г.Москвы по цен. полит. в стр-ве и гос. эксперт. проектов от 23.03.2018г. К=5,23) | шт. | 2 | 172.04 |  | 1 | 344.08 | 5.23 | 1799.54 | 1799.54 |  |  |  | 0 | 0 | 0 | 0 | 0 | 0 |  | 0 | 344.08 | 0 | 0
|  | НР от ЗП | % | 67 |  |  |  | 107.35 | 68 | 2259.82
|  | СП от ЗП | % | 67 |  |  |  | 107.35 | 41 | 1362.54
|  | НР и СП от ЗПМ | % | 175 |  |  |  | 0.81 | 157 | 14.98
|  | ЗТР | чел-ч | 4.8 |  | )*1,15)*1,15 | 1 | 12.696 | [17 empty] | 12.696
|  | Всего по позиции: |  |  |  |  | 733.91 |  | 8843.61 |  |  |  | 733.91 | 8843.61 | [7 empty] | 0 | 389.83 | 0 | 0
33 | 4.12-56-2 Поправка: ТСН-2001.О.П. п.3.4. 6 Поправка: ТСН-2001.4. О.П. тб1. п.2 | Арматура муфтовая с ручным приводом или без привода на условное давление до 10 МПа, диаметр условного прохода 15 мм | 1 ШТ. | 21 | [10 empty] | 1127.25 | 23728.04 | 1127.25 | 14306.61 | 7.93 | 147.44
|  | ЗП |  |  | 60.58 | )*1,15)*1,15 | 1 | 1682.46 | 20.74 | 34894.18 | [10 empty] | 1682.46
|  | ЭМ |  |  | 3.02 | )*1,25)*1,15 | 1 | 91.17 | 6.3 | 574.35
|  | в т.ч. ЗПМ |  |  | 0.15 | )*1,25)*1,15 | 1 | 4.53 | 20.74 | 93.91 | [10 empty] | 4.53
|  | МР |  |  | 1.47 |  | 1 | 30.87 | 5.24 | 161.76
33,1 | Цена ОКЦ ПАО "МОЭК" п.19 от 09.08.2018г | Кран шаровый с внутренней резьбой Тип BVR Рmax=40 бар; tmax=-15/+110°С; 1/2”, Kvs= 15 м3 /ч (065B8207 Danfoss) Цена:412,68/5,24*1,02=80,34руб. (Дефлятор - Приказ №МКЭ-ОД/18-27 Ком. г.Москвы по цен. полит. в стр-ве и гос. эксперт. проектов от 25.06.2018г. К=5,24; Инфлятор - Приказ №МКЭ-ОД/18-10 Ком. г.Москвы по цен. полит. в стр-ве и гос. эксперт. проектов от 23.03.2018г. К=5,23) | шт. | 21 | 80.34 |  | 1 | 1687.14 | 5.23 | 8823.74 | 8823.74 |  |  |  | 0 | 0 | 0 | 0 | 0 | 0 |  | 0 | 1687.14 | 0 | 0
|  | НР от ЗП | % | 67 |  |  |  | 1127.25 | 68 | 23728.04
|  | СП от ЗП | % | 67 |  |  |  | 1127.25 | 41 | 14306.61
|  | НР и СП от ЗПМ | % | 175 |  |  |  | 7.93 | 157 | 147.44
|  | ЗТР | чел-ч | 4.8 |  | )*1,15)*1,15 | 1 | 133.308 | [17 empty] | 133.308
|  | Всего по позиции: |  |  |  |  | 5754.07 |  | 82636.12 |  |  |  | 5754.07 | 82636.12 | [7 empty] | 0 | 4066.93 | 0 | 0
34 | 4.12-56-2 Поправка: ТСН-2001.О.П. п.3.4. 6 Поправка: ТСН-2001.4. О.П. тб1. п.2 | Арматура муфтовая с ручным приводом или без привода на условное давление до 10 МПа, диаметр условного прохода 15 мм | 1 ШТ. | 4 | [10 empty] | 214.71 | 4519.63 | 214.71 | 2725.07 | 1.51 | 28.09
|  | ЗП |  |  | 60.58 | )*1,15)*1,15 | 1 | 320.47 | 20.74 | 6646.51 | [10 empty] | 320.47
|  | ЭМ |  |  | 3.02 | )*1,25)*1,15 | 1 | 17.37 | 6.3 | 109.4
|  | в т.ч. ЗПМ |  |  | 0.15 | )*1,25)*1,15 | 1 | 0.86 | 20.74 | 17.89 | [10 empty] | 0.86
|  | МР |  |  | 1.47 |  | 1 | 5.88 | 5.24 | 30.81
34,1 | Цена ОКЦ ПАО "МОЭК" п.20 от 09.08.2018г | Кран шаровый тип Base, угловой с полусгоном Нр. х Вр. Рmax=16 бар; tmax=-15/+110°С; 1/2” (Valtec) Цена:382,2/5,24*1,02=74,4 руб. (Дефлятор - Приказ №МКЭ-ОД/18-27 Ком. г.Москвы по цен. полит. в стр-ве и гос. эксперт. проектов от 25.06.2018г. К=5,24; Инфлятор - Приказ №МКЭ-ОД/18-10 Ком. г.Москвы по цен. полит. в стр-ве и гос. эксперт. проектов от 23.03.2018г. К=5,23) | шт. | 4 | 74.4 |  | 1 | 297.6 | 5.23 | 1556.45 | 1556.45 |  |  |  | 0 | 0 | 0 | 0 | 0 | 0 |  | 0 | 297.6 | 0 | 0
|  | НР от ЗП | % | 67 |  |  |  | 214.71 | 68 | 4519.63
|  | СП от ЗП | % | 67 |  |  |  | 214.71 | 41 | 2725.07
|  | НР и СП от ЗПМ | % | 175 |  |  |  | 1.51 | 157 | 28.09
|  | ЗТР | чел-ч | 4.8 |  | )*1,15)*1,15 | 1 | 25.392 | [17 empty] | 25.392
|  | Всего по позиции: |  |  |  |  | 1072.25 |  | 15615.96 |  |  |  | 1072.25 | 15615.96 | [7 empty] | 0 | 774.65 | 0 | 0
35 | 4.12-48-8 Поправка: ТСН-2001.6. О.П. п.11 Поправка: ТСН-2001.6. прил.2. п.1 | Арматура фланцевая с ручным приводом или без привода на условное давление до 4 МПа, диаметр условного прохода 65 мм | 1 ШТ. | 1 | [10 empty] | 44.73 | 941.53 | 44.73 | 567.69 | 0.53 | 9.83
|  | ЗП |  |  | 50.48 | )*1,15)*1,15 | 1 | 66.76 | 20.74 | 1384.6 | [10 empty] | 66.76
|  | ЭМ |  |  | 0.89 | )*1,25)*1,15 | 1 | 1.28 | 9.12 | 11.67
|  | в т.ч. ЗПМ |  |  | 0.21 | )*1,25)*1,15 | 1 | 0.3 | 20.74 | 6.26 | [10 empty] | 0.3
|  | МР |  |  | 2 |  | 1 | 2 | 5.24 | 10.48
35,1 | Цена ОКЦ ПАО МОЭК п.21 от 09.08.2018г | Клапан балансировочный регулирующий фланцевый Тип MSV-F2 tmax=+130С; Рmax=16 бар; Ду 65, Kvs= 93,4 м3 /ч (003Z1061 Danfoss) Цена: 22534,93/5,24*1,02=4386,57 руб. (Дефлятор - Приказ №МКЭ-ОД/18-27 Ком. г.Москвы по цен. полит. в стр-ве и гос. эксперт. проектов от 25.06.2018г. К=5,24; Инфлятор - Приказ №МКЭ-ОД/18-10 Ком. г.Москвы по цен. полит. в стр-ве и гос. эксперт. проектов от 23.03.2018г. К=5,23) | шт. | 1 | 4386.57 |  | 1 | 4386.57 | 5.23 | 22941.76 | 22941.76 |  |  |  | 0 | 0 | 0 | 0 | 0 | 0 |  | 0 | 4386.57 | 0 | 0
|  | НР от ЗП | % | 67 |  |  |  | 44.73 | 68 | 941.53
|  | СП от ЗП | % | 67 |  |  |  | 44.73 | 41 | 567.69
|  | НР и СП от ЗПМ | % | 175 |  |  |  | 0.53 | 157 | 9.83
|  | ЗТР | чел-ч | 4 |  | )*1,15)*1,15 | 1 | 5.29 | [17 empty] | 5.29
|  | Всего по позиции: |  |  |  |  | 4546.6 |  | 25867.56 |  |  |  | 4546.6 | 25867.56 | [7 empty] | 0 | 160.03 | 0 | 0
36 | 4.12-56-5 Поправка: ТСН-2001.О.П. п.3.4. 6 Поправка: ТСН-2001.4. О.П. тб1. п.2 | Арматура муфтовая с ручным приводом или без привода на условное давление до 10 МПа, диаметр условного прохода 32 мм | 1 ШТ. | 2 | [10 empty] | 107.35 | 2259.82 | 107.35 | 1362.54 | 0.86 | 15.92
|  | ЗП |  |  | 60.58 | )*1,15)*1,15 | 1 | 160.23 | 20.74 | 3323.26 | [10 empty] | 160.23
|  | ЭМ |  |  | 3.37 | )*1,25)*1,15 | 1 | 9.69 | 6.31 | 61.14
|  | в т.ч. ЗПМ |  |  | 0.17 | )*1,25)*1,15 | 1 | 0.49 | 20.74 | 10.14 | [10 empty] | 0.49
|  | МР |  |  | 4.13 |  | 1 | 8.26 | 5.24 | 43.28
36,1 | Цена ОКЦ ПАО "МОЭК" п.22 от 09.08.2018г | Клапан балансировочный регулирующий муфтовый Тип Leno MSV-BD tmax=+130С; Рmax=16 бар; Ду 32, Kvs= 16 м3 /ч (003Z4004 Danfoss) Цена:8219,17/5,24*1,02=1599,91руб. (Дефлятор - Приказ №МКЭ-ОД/18-27 Ком. г.Москвы по цен. полит. в стр-ве и гос. эксперт. проектов от 25.06.2018г. К=5,24; Инфлятор - Приказ №МКЭ-ОД/18-10 Ком. г.Москвы по цен. полит. в стр-ве и гос. эксперт. проектов от 23.03.2018г. К=5,23) | шт. | 2 | 1599.91 |  | 1 | 3199.82 | 5.23 | 16735.06 | 16735.06 |  |  |  | 0 | 0 | 0 | 0 | 0 | 0 |  | 0 | 3199.82 | 0 | 0
|  | НР от ЗП | % | 67 |  |  |  | 107.35 | 68 | 2259.82
|  | СП от ЗП | % | 67 |  |  |  | 107.35 | 41 | 1362.54
|  | НР и СП от ЗПМ | % | 175 |  |  |  | 0.86 | 157 | 15.92
|  | ЗТР | чел-ч | 4.8 |  | )*1,15)*1,15 | 1 | 12.696 | [17 empty] | 12.696
|  | Всего по позиции: |  |  |  |  | 3593.56 |  | 23801.02 |  |  |  | 3593.56 | 23801.02 | [7 empty] | 0 | 393.74 | 0 | 0
37 | 4.12-56-4 Поправка: ТСН-2001.О.П. п.3.4. 6 Поправка: ТСН-2001.4. О.П. тб1. п.2 | Арматура муфтовая с ручным приводом или без привода на условное давление до 10 МПа, диаметр условного прохода 25 мм | 1 ШТ. | 1 | [10 empty] | 53.68 | 1129.91 | 53.68 | 681.27 | 0.4 | 7.49
|  | ЗП |  |  | 60.58 | )*1,15)*1,15 | 1 | 80.12 | 20.74 | 1661.63 | [10 empty] | 80.12
|  | ЭМ |  |  | 3.05 | )*1,25)*1,15 | 1 | 4.38 | 6.34 | 27.8
|  | в т.ч. ЗПМ |  |  | 0.16 | )*1,25)*1,15 | 1 | 0.23 | 20.74 | 4.77 | [10 empty] | 0.23
|  | МР |  |  | 2.66 |  | 1 | 2.66 | 5.24 | 13.94
37,1 | Цена ОКЦ ПАО "МОЭК" п.23 от 09.08.2018г | Клапан балансировочный регулирующий муфтовый Тип Leno MSV-BD tmax=+130С; Рmax=16 бар; Ду 25, Kvs= 9,5 м3 /ч (003Z4003 Danfoss) Цена:6236,56/5,24*1,02=1213,98 руб. (Дефлятор - Приказ №МКЭ-ОД/18-27 Ком. г.Москвы по цен. полит. в стр-ве и гос. эксперт. проектов от 25.06.2018г. К=5,24; Инфлятор - Приказ №МКЭ-ОД/18-10 Ком. г.Москвы по цен. полит. в стр-ве и гос. эксперт. проектов от 23.03.2018г. К=5,23) | шт. | 1 | 1213.98 |  | 1 | 1213.98 | 5.23 | 6349.12 | 6349.12 |  |  |  | 0 | 0 | 0 | 0 | 0 | 0 |  | 0 | 1213.98 | 0 | 0
|  | НР от ЗП | % | 67 |  |  |  | 53.68 | 68 | 1129.91
|  | СП от ЗП | % | 67 |  |  |  | 53.68 | 41 | 681.27
|  | НР и СП от ЗПМ | % | 175 |  |  |  | 0.4 | 157 | 7.49
|  | ЗТР | чел-ч | 4.8 |  | )*1,15)*1,15 | 1 | 6.348 | [17 empty] | 6.348
|  | Всего по позиции: |  |  |  |  | 1408.9 |  | 9871.16 |  |  |  | 1408.9 | 9871.16 | [7 empty] | 0 | 194.92 | 0 | 0
38 | 4.12-48-8 Поправка: ТСН-2001.6. О.П. п.11 Поправка: ТСН-2001.6. прил.2. п.1 | Арматура фланцевая с ручным приводом или без привода на условное давление до 4 МПа, диаметр условного прохода 65 мм | 1 ШТ. | 2 | [10 empty] | 89.46 | 1883.06 | 89.46 | 1135.37 | 1.05 | 19.66
|  | ЗП |  |  | 50.48 | )*1,15)*1,15 | 1 | 133.52 | 20.74 | 2769.2 | [10 empty] | 133.52
|  | ЭМ |  |  | 0.89 | )*1,25)*1,15 | 1 | 2.56 | 9.12 | 23.34
|  | в т.ч. ЗПМ |  |  | 0.21 | )*1,25)*1,15 | 1 | 0.6 | 20.74 | 12.52 | [10 empty] | 0.6
|  | МР |  |  | 2 |  | 1 | 4 | 5.24 | 20.96
38,1 | 1.13-3-108 | Клапаны чугунные, обратные, фланцевые, тип 402, условное давление 1,6 (16) МПа (кгс/см2), диаметр 65 мм | шт. | 2 | 1705.85 |  | 1 | 3411.7 | 5.09 | 17365.55 | 17365.55 |  |  |  | 0 | 0 | 0 | 0 | 0 | 0 |  | 0 | 3411.7 | 0 | 0
|  | НР от ЗП | % | 67 |  |  |  | 89.46 | 68 | 1883.06
|  | СП от ЗП | % | 67 |  |  |  | 89.46 | 41 | 1135.37
|  | НР и СП от ЗПМ | % | 175 |  |  |  | 1.05 | 157 | 19.66
|  | ЗТР | чел-ч | 4 |  | )*1,15)*1,15 | 1 | 10.58 | [17 empty] | 10.58
|  | Всего по позиции: |  |  |  |  | 3731.75 |  | 23217.14 |  |  |  | 3731.75 | 23217.14 | [7 empty] | 0 | 320.05 | 0 | 0
39 | 4.12-56-6 Поправка: ТСН-2001.О.П. п.3.4. 6 Поправка: ТСН-2001.4. О.П. тб1. п.2 | Арматура муфтовая с ручным приводом или без привода на условное давление до 10 МПа, диаметр условного прохода 40 мм | 1 ШТ. | 6 | [10 empty] | 362.32 | 7626.59 | 362.32 | 4598.38 | 3.17 | 58.98
|  | ЗП |  |  | 68.15 | )*1,15)*1,15 | 1 | 540.77 | 20.74 | 11215.57 | [10 empty] | 540.77
|  | ЭМ |  |  | 3.88 | )*1,25)*1,15 | 1 | 33.47 | 6.37 | 213.17
|  | в т.ч. ЗПМ |  |  | 0.21 | )*1,25)*1,15 | 1 | 1.81 | 20.74 | 37.57 | [10 empty] | 1.81
|  | МР |  |  | 4.83 |  | 1 | 28.98 | 5.24 | 151.86
39,1 | Цена ОКЦ ПАО "МОЭК" п.24 от 09.08.2018г | Клапан обратный муфтовый NVR EF Рmax=16 бар; tmax=+110°С; 1 1/2" (065B8228 Danfoss) Цена:1764,17/5,24*1,02=343,4руб. (Дефлятор - Приказ №МКЭ-ОД/18-27 Ком. г.Москвы по цен. полит. в стр-ве и гос. эксперт. проектов от 25.06.2018г. К=5,24; Инфлятор - Приказ №МКЭ-ОД/18-10 Ком. г.Москвы по цен. полит. в стр-ве и гос. эксперт. проектов от 23.03.2018г. К=5,23) | шт. | 6 | 343.4 |  | 1 | 2060.4 | 5.23 | 10775.89 | 10775.89 |  |  |  | 0 | 0 | 0 | 0 | 0 | 0 |  | 0 | 2060.4 | 0 | 0
|  | НР от ЗП | % | 67 |  |  |  | 362.32 | 68 | 7626.59
|  | СП от ЗП | % | 67 |  |  |  | 362.32 | 41 | 4598.38
|  | НР и СП от ЗПМ | % | 175 |  |  |  | 3.17 | 157 | 58.98
|  | ЗТР | чел-ч | 5.4 |  | )*1,15)*1,15 | 1 | 42.849 | [17 empty] | 42.849
|  | Всего по позиции: |  |  |  |  | 3391.43 |  | 34640.44 |  |  |  | 3391.43 | 34640.44 | [7 empty] | 0 | 1331.03 | 0 | 0
40 | 4.12-56-5 Поправка: ТСН-2001.О.П. п.3.4. 6 Поправка: ТСН-2001.4. О.П. тб1. п.2 | Арматура муфтовая с ручным приводом или без привода на условное давление до 10 МПа, диаметр условного прохода 32 мм | 1 ШТ. | 2 | [10 empty] | 107.35 | 2259.82 | 107.35 | 1362.54 | 0.86 | 15.92
|  | ЗП |  |  | 60.58 | )*1,15)*1,15 | 1 | 160.23 | 20.74 | 3323.26 | [10 empty] | 160.23
|  | ЭМ |  |  | 3.37 | )*1,25)*1,15 | 1 | 9.69 | 6.31 | 61.14
|  | в т.ч. ЗПМ |  |  | 0.17 | )*1,25)*1,15 | 1 | 0.49 | 20.74 | 10.14 | [10 empty] | 0.49
|  | МР |  |  | 4.13 |  | 1 | 8.26 | 5.24 | 43.28
40,1 | Цена ОКЦ ПАО "МОЭК" п.25 от 09.08.2018г | Клапан обратный муфтовый NVR EF Рmax=16 бар; tmax=+110°С; 1 1/4" (065B8227 Danfoss) Цена:1407,39/5,24*1,02=273,96 руб. (Дефлятор - Приказ №МКЭ-ОД/18-27 Ком. г.Москвы по цен. полит. в стр-ве и гос. эксперт. проектов от 25.06.2018г. К=5,24; Инфлятор - Приказ №МКЭ-ОД/18-10 Ком. г.Москвы по цен. полит. в стр-ве и гос. эксперт. проектов от 23.03.2018г. К=5,23) | шт. | 2 | 273.96 |  | 1 | 547.92 | 5.23 | 2865.62 | 2865.62 |  |  |  | 0 | 0 | 0 | 0 | 0 | 0 |  | 0 | 547.92 | 0 | 0
|  | НР от ЗП | % | 67 |  |  |  | 107.35 | 68 | 2259.82
|  | СП от ЗП | % | 67 |  |  |  | 107.35 | 41 | 1362.54
|  | НР и СП от ЗПМ | % | 175 |  |  |  | 0.86 | 157 | 15.92
|  | ЗТР | чел-ч | 4.8 |  | )*1,15)*1,15 | 1 | 12.696 | [17 empty] | 12.696
|  | Всего по позиции: |  |  |  |  | 941.66 |  | 9931.58 |  |  |  | 941.66 | 9931.58 | [7 empty] | 0 | 393.74 | 0 | 0
41 | 4.12-56-5 Поправка: ТСН-2001.О.П. п.3.4. 6 Поправка: ТСН-2001.4. О.П. тб1. п.2 | Арматура муфтовая с ручным приводом или без привода на условное давление до 10 МПа, диаметр условного прохода 32 мм | 1 ШТ. | 2 | [10 empty] | 107.35 | 2259.82 | 107.35 | 1362.54 | 0.86 | 15.92
|  | ЗП |  |  | 60.58 | )*1,15)*1,15 | 1 | 160.23 | 20.74 | 3323.26 | [10 empty] | 160.23
|  | ЭМ |  |  | 3.37 | )*1,25)*1,15 | 1 | 9.69 | 6.31 | 61.14
|  | в т.ч. ЗПМ |  |  | 0.17 | )*1,25)*1,15 | 1 | 0.49 | 20.74 | 10.14 | [10 empty] | 0.49
|  | МР |  |  | 4.13 |  | 1 | 8.26 | 5.24 | 43.28
41,1 | Цена ОКЦ ПАО "МОЭК" п.28 от 09.08.2018г | Клапан предохранительный сбросной, пружинный, угловой, муфтовый 775С.11А «НЕМЕН», Рсрабатывания =1,9-3,6 бар, tрабmax=+120°С, Dn 32х50 Цена:22767,64/5,24*1,02=4431,87 руб. (Дефлятор - Приказ №МКЭ-ОД/18-27 Ком. г.Москвы по цен. полит. в стр-ве и гос. эксперт. проектов от 25.06.2018г. К=5,24; Инфлятор - Приказ №МКЭ-ОД/18-10 Ком. г.Москвы по цен. полит. в стр-ве и гос. эксперт. проектов от 23.03.2018г. К=5,23) | шт. | 2 | 4431.87 |  | 1 | 8863.74 | 5.23 | 46357.36 | 46357.36 |  |  |  | 0 | 0 | 0 | 0 | 0 | 0 |  | 0 | 8863.74 | 0 | 0
|  | НР от ЗП | % | 67 |  |  |  | 107.35 | 68 | 2259.82
|  | СП от ЗП | % | 67 |  |  |  | 107.35 | 41 | 1362.54
|  | НР и СП от ЗПМ | % | 175 |  |  |  | 0.86 | 157 | 15.92
|  | ЗТР | чел-ч | 4.8 |  | )*1,15)*1,15 | 1 | 12.696 | [17 empty] | 12.696
|  | Всего по позиции: |  |  |  |  | 9257.48 |  | 53423.32 |  |  |  | 9257.48 | 53423.32 | [7 empty] | 0 | 393.74 | 0 | 0
42 | 4.12-56-3 Поправка: ТСН-2001.6. О.П. п.11 Поправка: ТСН-2001.6. прил.2. п.1 | Арматура муфтовая с ручным приводом или без привода на условное давление до 10 МПа, диаметр условного прохода 20 мм | 1 ШТ. | 1 | [10 empty] | 53.68 | 1129.91 | 53.68 | 681.27 | 0.39 | 7.02
|  | ЗП |  |  | 60.58 | )*1,15)*1,15 | 1 | 80.12 | 20.74 | 1661.63 | [10 empty] | 80.12
|  | ЭМ |  |  | 3.02 | )*1,25)*1,15 | 1 | 4.34 | 6.3 | 27.35
|  | в т.ч. ЗПМ |  |  | 0.15 | )*1,25)*1,15 | 1 | 0.22 | 20.74 | 4.47 | [10 empty] | 0.22
|  | МР |  |  | 2.1 |  | 1 | 2.1 | 5.24 | 11
42,1 | Цена ОКЦ ПАО "МОЭК" п.29 от 09.08.2018г | Клапан предохранительный сбросной, пружинный, угловой, муфтовый 775С.11А «НЕМЕН», Рсрабатывания =1,9-3,6 бар, tрабmax=+120°С, Dn 20х32 Цена:23540,34/5,24*1,02=4582,28руб. (Дефлятор - Приказ №МКЭ-ОД/18-27 Ком. г.Москвы по цен. полит. в стр-ве и гос. эксперт. проектов от 25.06.2018г. К=5,24; Инфлятор - Приказ №МКЭ-ОД/18-10 Ком. г.Москвы по цен. полит. в стр-ве и гос. эксперт. проектов от 23.03.2018г. К=5,23) | шт. | 1 | 4582.28 |  | 1 | 4582.28 | 5.23 | 23965.32 | 23965.32 |  |  |  | 0 | 0 | 0 | 0 | 0 | 0 |  | 0 | 4582.28 | 0 | 0
|  | НР от ЗП | % | 67 |  |  |  | 53.68 | 68 | 1129.91
|  | СП от ЗП | % | 67 |  |  |  | 53.68 | 41 | 681.27
|  | НР и СП от ЗПМ | % | 175 |  |  |  | 0.39 | 157 | 7.02
|  | ЗТР | чел-ч | 4.8 |  | )*1,15)*1,15 | 1 | 6.348 | [17 empty] | 6.348
|  | Всего по позиции: |  |  |  |  | 4776.59 |  | 27483.5 |  |  |  | 4776.59 | 27483.5 | [7 empty] | 0 | 194.31 | 0 | 0
43 | 3.18-19-5 Поправка: ТСН-2001.6. О.П. п.11 Поправка: ТСН-2001.6. прил.2. п.1 | Установка фильтров диаметром 65 мм | 1 фильтр | 1 | [10 empty] | 19.43 | 322.23 | 13.07 | 150.13 | 3.03 | 56.17
|  | ЗП |  |  | 13.35 | )*1,15)*1,15 | 1 | 17.66 | 20.74 | 366.17 | [10 empty] | 17.66
|  | ЭМ |  |  | 7.6 | )*1,25)*1,15 | 1 | 10.93 | 7.49 | 81.83
|  | в т.ч. ЗПМ |  |  | 1.2 | )*1,25)*1,15 | 1 | 1.73 | 20.74 | 35.78 | [10 empty] | 1.73
|  | МР |  |  | 0.79 |  | 1 | 0.79 | 12.03 | 9.5
43,1 | Перечень ПАО МОЭК I кв. 2018г. №754 | Фильтр чугунный фланцевый FVF со спускным краном Ду65, Ру16 (с ответными фланцами) Цена: 6435,56/5,23*1,02= 1255,12 руб. (Дефлятор - Приказ №МКЭ-ОД/17-79 Ком. г.Москвы по цен. полит. в стр-ве и гос. эксперт. проектов от 22.12.2017г. К=5,23; Инфлятор - Приказ №МКЭ-ОД/18-10 Ком. г.Москвы по цен. полит. в стр-ве и гос. эксперт. проектов от 23.03.2018г. К=5,23) | шт. | 1 | 1255.12 |  | 1 | 1255.12 | 5.23 | 6564.28 |  |  |  |  | 0 | 0 | 0 | 0 | 0 | 0 |  | 1255.12 | 0 | 0 | 0
|  | НР от ЗП | % | 110 |  |  |  | 19.43 | 88 | 322.23
|  | СП от ЗП | % | 74 |  |  |  | 13.07 | 41 | 150.13
|  | НР и СП от ЗПМ | % | 175 |  |  |  | 3.03 | 157 | 56.17
|  | ЗТР | чел-ч | 1.11 |  | )*1,15)*1,15 | 1 | 1.468 | [17 empty] | 1.468
|  | Всего по позиции: |  |  |  |  | 1320.03 |  | 7550.31 |  |  |  | 1320.03 | 7550.31 | [7 empty] | 64.91 | 0 | 0 | 0
44 | 3.18-19-2 Поправка: ТСН-2001.6. О.П. п.11 Поправка: ТСН-2001.6. прил.2. п.1 | Установка фильтров диаметром 32 мм | 1 фильтр | 1 | [10 empty] | 13.45 | 223.27 | 9.05 | 104.03 | 1.33 | 24.81
|  | ЗП |  |  | 9.25 | )*1,15)*1,15 | 1 | 12.23 | 20.74 | 253.72 | [10 empty] | 12.23
|  | ЭМ |  |  | 3.97 | )*1,25)*1,15 | 1 | 5.71 | 7.07 | 40.35
|  | в т.ч. ЗПМ |  |  | 0.53 | )*1,25)*1,15 | 1 | 0.76 | 20.74 | 15.8 | [10 empty] | 0.76
|  | МР |  |  | 0.58 |  | 1 | 0.58 | 11.91 | 6.91
44,1 | Цена ОКЦ ПАО "МОЭК" п.27 от 09.08.2018г | Фильтр сетчатый муфтовый FVR Рmax=16 бар; tmax=+130°С; 1 1/4" (065B8238 Danfoss) Цена:2968,46/5,24*1,02=577,83руб. (Дефлятор - Приказ №МКЭ-ОД/18-27 Ком. г.Москвы по цен. полит. в стр-ве и гос. эксперт. проектов от 25.06.2018г. К=5,24; Инфлятор - Приказ №МКЭ-ОД/18-10 Ком. г.Москвы по цен. полит. в стр-ве и гос. эксперт. проектов от 23.03.2018г. К=5,23) | шт. | 1 | 577.83 |  | 1 | 577.83 | 5.23 | 3022.05 |  |  |  |  | 0 | 0 | 0 | 0 | 0 | 0 |  | 577.83 | 0 | 0 | 0
|  | НР от ЗП | % | 110 |  |  |  | 13.45 | 88 | 223.27
|  | СП от ЗП | % | 74 |  |  |  | 9.05 | 41 | 104.03
|  | НР и СП от ЗПМ | % | 175 |  |  |  | 1.33 | 157 | 24.81
|  | ЗТР | чел-ч | 0.75 |  | )*1,15)*1,15 | 1 | 0.99187 | [17 empty] | 0.99187
|  | Всего по позиции: |  |  |  |  | 620.18 |  | 3675.14 |  |  |  | 620.18 | 3675.14 | [7 empty] | 42.35 | 0 | 0 | 0
45 | 3.18-12-4 Поправка: ТСН-2001.6. О.П. п.11 Поправка: ТСН-2001.6. прил.2. п.1 | Установка вставок виброизолирующих к насосам давлением 1,6 мПа диаметром 65 мм | 1 вставка | 4 | [10 empty] | 103.58 | 1718.57 | 69.68 | 800.7 | 6.25 | 116.09
|  | ЗП |  |  | 17.8 | )*1,15)*1,15 | 1 | 94.16 | 20.74 | 1952.92 | [10 empty] | 94.16
|  | ЭМ |  |  | 4.22 | )*1,25)*1,15 | 1 | 24.27 | 7.78 | 188.78
|  | в т.ч. ЗПМ |  |  | 0.62 | )*1,25)*1,15 | 1 | 3.57 | 20.74 | 73.94 | [10 empty] | 3.57
|  | МР |  |  | 62.87 |  | 1 | 251.48 | 3.97 | 998.38
45,1 | 1.18-6-21 | Вставки виброизолирующие к насосам, давление 1,6 МПа ZKB, фланцевые, диаметр условного прохода 65 мм | шт. | 4 | 3416.36 |  | 1 | 13665.44 | 1.63 | 22274.67 |  |  |  |  | 0 | 0 | 0 | 0 | 0 | 0 |  | 13665.44 | 0 | 0 | 0
|  | НР от ЗП | % | 110 |  |  |  | 103.58 | 88 | 1718.57
|  | СП от ЗП | % | 74 |  |  |  | 69.68 | 41 | 800.7
|  | НР и СП от ЗПМ | % | 175 |  |  |  | 6.25 | 157 | 116.09
|  | ЗТР | чел-ч | 1.46 |  | )*1,15)*1,15 | 1 | 7.7234 | [17 empty] | 7.7234
|  | Всего по позиции: |  |  |  |  | 14214.86 |  | 28050.11 |  |  |  | 14214.86 | 28050.11 | [7 empty] | 549.42 | 0 | 0 | 0
46 | 3.18-12-3 Поправка: ТСН-2001.6. О.П. п.11 Поправка: ТСН-2001.6. прил.2. п.1 | Установка вставок виброизолирующих к насосам давлением 1,6 мПа диаметром 50 мм = 40мм и 32мм | 1 вставка | 12 | [10 empty] | 221.35 | 3672.72 | 148.91 | 1711.15 | 12.69 | 235.91
|  | ЗП |  |  | 12.68 | )*1,15)*1,15 | 1 | 201.23 | 20.74 | 4173.54 | [10 empty] | 201.23
|  | ЭМ |  |  | 3.04 | )*1,25)*1,15 | 1 | 52.44 | 7.65 | 401.17
|  | в т.ч. ЗПМ |  |  | 0.42 | )*1,25)*1,15 | 1 | 7.25 | 20.74 | 150.26 | [10 empty] | 7.25
|  | МР |  |  | 55.66 |  | 1 | 667.92 | 3.48 | 2324.36
46,1 | 1.18-6-14 | Вставки виброизолирующие к насосам, давление 1,6 МПа, ZKT, резьбовые, диаметр условного прохода 40 мм | шт. | 8 | 1075.2 |  | 1 | 8601.6 | 1.51 | 12988.42 |  |  |  |  | 0 | 0 | 0 | 0 | 0 | 0 |  | 8601.6 | 0 | 0 | 0
46,2 | 1.18-6-13 | Вставки виброизолирующие к насосам, давление 1,6 МПа, ZKT, резьбовые, диаметр условного прохода 32 мм | шт. | 4 | 873.03 |  | 1 | 3492.12 | 1.61 | 5622.31 |  |  |  |  | 0 | 0 | 0 | 0 | 0 | 0 |  | 3492.12 | 0 | 0 | 0
|  | НР от ЗП | % | 110 |  |  |  | 221.35 | 88 | 3672.72
|  | СП от ЗП | % | 74 |  |  |  | 148.91 | 41 | 1711.15
|  | НР и СП от ЗПМ | % | 175 |  |  |  | 12.69 | 157 | 235.91
|  | ЗТР | чел-ч | 1.04 |  | )*1,15)*1,15 | 1 | 16.5048 | [17 empty] | 16.5048
|  | Всего по позиции: |  |  |  |  | 13398.26 |  | 31129.58 |  |  |  | 13398.26 | 31129.58 | [7 empty] | 1304.54 | 0 | 0 | 0
47 | 3.18-21-1 Поправка: ТСН-2001.О.П. п.3.4. 6 Поправка: ТСН-2001.3. Пр.2. п.3 | Установка воздухоотводчиков | 1 ШТ. | 6 | [10 empty] | 171.08 | 2838.54 | 115.09 | 1322.5 | 25.06 | 466.2
|  | ЗП |  |  | 19.6 | )*1,15)*1,15 | 1 | 155.53 | 20.74 | 3225.61 | [10 empty] | 155.53
|  | ЭМ |  |  | 6.51 | )*1,25)*1,15 | 1 | 56.15 | 8.54 | 479.51
|  | в т.ч. ЗПМ |  |  | 1.66 | )*1,25)*1,15 | 1 | 14.32 | 20.74 | 296.94 | [10 empty] | 14.32
|  | МР |  |  | 3.61 |  | 1 | 21.66 | 3.34 | 72.34
47,1 | 1.18-6-143 | Воздухоотводчик латунный автоматический тип Wind (аналог Matic), Tmax=120°С, Р=1,0 МПа | шт. | 6 | 132.39 |  | 1 | 794.34 | 3.16 | 2510.11 |  |  |  |  | 0 | 0 | 0 | 0 | 0 | 0 |  | 794.34 | 0 | 0 | 0
|  | НР от ЗП | % | 110 |  |  |  | 171.08 | 88 | 2838.54
|  | СП от ЗП | % | 74 |  |  |  | 115.09 | 41 | 1322.5
|  | НР и СП от ЗПМ | % | 175 |  |  |  | 25.06 | 157 | 466.2
|  | ЗТР | чел-ч | 1.59 |  | )*1,15)*1,15 | 1 | 12.6166 | [17 empty] | 12.6166
|  | Всего по позиции: |  |  |  |  | 1338.91 |  | 10914.81 |  |  |  | 1338.91 | 10914.81 | [7 empty] | 544.57 | 0 | 0 | 0
48 | 4.12-2-11 Поправка: ТСН-2001.О.П. п.3.4. 6 Поправка: ТСН-2001.4. О.П. тб1. п.2 | Трубопроводы в помещениях или на открытых площадках в пределах цехов, монтируемые из труб и готовых деталей, на условное давление не более 2,5 МПа, диаметр трубопровода наружный 133 мм | 100 м трубопроводов | 0.04 | [10 empty] | 96.17 | 2024.29 | 96.17 | 1220.52 | 20.88 | 388.54
|  | ЗП |  |  | 2713.3 | )*1,15)*1,15 | 1 | 143.53 | 20.74 | 2976.89 | [10 empty] | 143.53
|  | ЭМ |  |  | 1838.39 | )*1,25)*1,15 | 1 | 105.71 | 7.26 | 767.44
|  | в т.ч. ЗПМ |  |  | 207.52 | )*1,25)*1,15 | 1 | 11.93 | 20.74 | 247.48 | [10 empty] | 11.93
|  | МР |  |  | 198.18 |  | 1 | 7.93 | 5.24 | 41.54
48,1 | 1.12-6-35 Поправка: ТСН-2001.4-12. о1. п.3 | Трубы стальные электросварные прямошовные, ГОСТ 10705-80, ГОСТ 10704-91, наружный диаметр 133 мм, толщина стенки 4 мм | м | 4 | 134.48 |  | 1 | 537.92 | 3.8 | 2044.1 | 2044.1 |  |  |  | 0 | 0 | 0 | 0 | 0 | 0 |  | 0 | 537.92 | 0 | 0
48,2 | 1.12-11-157 Поправка: ТСН-2001.4-12. о1. п.3 | Переходы концентрические из стали 20, ГОСТ 17378-01, диаметр 133х89 мм, толщина стенки 5,0х3,5 мм | шт. | 2 | 120 |  | 1 | 240 | 1.18 | 283.2 |  |  |  |  | 0 | 0 | 0 | 0 | 0 | 0 |  | 0 | 240 | 0 | 0
48,3 | 1.12-10-5 | Заглушки эллиптические из стали 20, ГОСТ 17379-01, диаметр 133 мм, толщина стенки 4-5 мм | шт. | 2 | 88.95 |  | 1 | 177.9 | 0.98 | 174.34 |  |  |  |  | 0 | 0 | 0 | 0 | 0 | 0 |  | 0 | 177.9 | 0 | 0
|  | НР от ЗП | % | 67 |  |  |  | 96.17 | 68 | 2024.29
|  | СП от ЗП | % | 67 |  |  |  | 96.17 | 41 | 1220.52
|  | НР и СП от ЗПМ | % | 175 |  |  |  | 20.88 | 157 | 388.54
|  | ЗТР | чел-ч | 215 |  | )*1,15)*1,15 | 1 | 11.3735 | [17 empty] | 11.3735
|  | Всего по позиции: |  |  |  |  | 1426.21 |  | 9920.86 |  |  |  | 1426.21 | 9920.86 | [7 empty] | 0 | 470.39 | 0 | 0
49 | 4.12-2-9 Поправка: ТСН-2001.О.П. п.3.4. 6 Поправка: ТСН-2001.4. О.П. тб1. п.2 | Трубопроводы в помещениях или на открытых площадках в пределах цехов, монтируемые из труб и готовых деталей с фланцами и сварными стыками, на условное давление не более 2,5 МПа, диаметр трубопровода наружный 89 мм | 100 м трубопроводов | 0.14 | [10 empty] | 284.92 | 5997.53 | 284.92 | 3616.15 | 58.05 | 1080
|  | ЗП |  |  | 2296.84 | )*1,15)*1,15 | 1 | 425.26 | 20.74 | 8819.89 | [10 empty] | 425.26
|  | ЭМ |  |  | 1468.23 | )*1,25)*1,15 | 1 | 295.48 | 7.26 | 2145.19
|  | в т.ч. ЗПМ |  |  | 164.81 | )*1,25)*1,15 | 1 | 33.17 | 20.74 | 687.9 | [10 empty] | 33.17
|  | МР |  |  | 119.61 |  | 1 | 16.75 | 5.24 | 87.75
49,1 | 1.12-6-25 Поправка: ТСН-2001.6. О.П. п.11 Поправка: ТСН-2001.6. прил.2. п.1 Поправка: ТСН-2001.4-12. о1. п.3 | Трубы стальные электросварные прямошовные, ГОСТ 10705-80, ГОСТ 10704-91, наружный диаметр 89 мм, толщина стенки 4 мм | м | 14 | 86.91 |  | 1 | 1216.74 | 3.71 | 4514.11 | 4514.11 |  |  |  | 0 | 0 | 0 | 0 | 0 | 0 |  | 0 | 1216.74 | 0 | 0
49,2 | 1.12-11-4 Поправка: ТСН-2001.6. О.П. п.11 Поправка: ТСН-2001.6. прил.2. п.1 Поправка: ТСН-2001.4-12. о1. п.3 | Отводы крутоизогнутые из стали 20, ГОСТ 17375-01, наружный диаметр 89 мм, толщина стенки 3,5-4,0 мм, под углом 90°, 60°, 45° | шт. | 6 | 33.59 |  | 1 | 201.54 | 4.47 | 900.88 |  |  |  |  | 0 | 0 | 0 | 0 | 0 | 0 |  | 0 | 201.54 | 0 | 0
49,3 | 1.12-11-152 Поправка: ТСН-2001.6. О.П. п.11 Поправка: ТСН-2001.6. прил.2. п.1 Поправка: ТСН-2001.4-12. о1. п.3 | Переходы концентрические из стали 20, ГОСТ 17378-01, диаметр 89х76 мм, толщина стенки 3,5х3,5 мм | шт. | 2 | 35.99 |  | 1 | 71.98 | 1.66 | 119.49 |  |  |  |  | 0 | 0 | 0 | 0 | 0 | 0 |  | 0 | 71.98 | 0 | 0
49,4 | 1.12-11-151 Поправка: ТСН-2001.6. О.П. п.11 Поправка: ТСН-2001.6. прил.2. п.1 Поправка: ТСН-2001.4-12. о1. п.3 | Переходы концентрические из стали 20, ГОСТ 17378-01, диаметр 89х57 мм, толщина стенки 3,5х3,0 мм = 89х45 | шт. | 2 | 35.99 |  | 1 | 71.98 | 1.66 | 119.49 |  |  |  |  | 0 | 0 | 0 | 0 | 0 | 0 |  | 0 | 71.98 | 0 | 0
|  | НР от ЗП | % | 67 |  |  |  | 284.92 | 68 | 5997.53
|  | СП от ЗП | % | 67 |  |  |  | 284.92 | 41 | 3616.15
|  | НР и СП от ЗПМ | % | 175 |  |  |  | 58.05 | 157 | 1080
|  | ЗТР | чел-ч | 182 |  | )*1,15)*1,15 | 1 | 33.6973 | [17 empty] | 33.6973
|  | Всего по позиции: |  |  |  |  | 2927.62 |  | 27400.48 |  |  |  | 2927.62 | 27400.48 | [7 empty] | 0 | 1365.38 | 0 | 0
50 | 4.12-2-8 Поправка: ТСН-2001.О.П. п.3.4. 6 Поправка: ТСН-2001.4. О.П. тб1. п.2 | Трубопроводы в помещениях или на открытых площадках в пределах цехов, монтируемые из труб и готовых деталей с фланцами и сварными стыками, на условное давление не более 2,5 МПа, диаметр трубопровода наружный 76 мм | 100 м трубопроводов | 0.16 | [10 empty] | 313.1 | 6590.69 | 313.1 | 3973.8 | 66.2 | 1231.9
|  | ЗП |  |  | 2208.5 | )*1,15)*1,15 | 1 | 467.32 | 20.74 | 9692.19 | [10 empty] | 467.32
|  | ЭМ |  |  | 1461.66 | )*1,25)*1,15 | 1 | 336.18 | 7.26 | 2440.68
|  | в т.ч. ЗПМ |  |  | 164.49 | )*1,25)*1,15 | 1 | 37.83 | 20.74 | 784.65 | [10 empty] | 37.83
|  | МР |  |  | 101.52 |  | 1 | 16.24 | 5.24 | 85.11
50,1 | 1.12-6-21 Поправка: ТСН-2001.6. О.П. п.11 Поправка: ТСН-2001.6. прил.2. п.1 Поправка: ТСН-2001.4-12. о1. п.3 | Трубы стальные электросварные прямошовные, ГОСТ 10705-80, ГОСТ 10704-91, наружный диаметр 76 мм, толщина стенки 4 мм | м | 16 | 73.46 |  | 1 | 1175.36 | 3.71 | 4360.59 | 4360.59 |  |  |  | 0 | 0 | 0 | 0 | 0 | 0 |  | 0 | 1175.36 | 0 | 0
50,2 | 1.12-11-3 Поправка: ТСН-2001.6. О.П. п.11 Поправка: ТСН-2001.6. прил.2. п.1 Поправка: ТСН-2001.4-12. о1. п.3 | Отводы крутоизогнутые из стали 20, ГОСТ 17375-01, наружный диаметр 76 мм, толщина стенки 3,5-4,0 мм, под углом 90°, 60°, 45° | шт. | 11 | 22.5 |  | 1 | 247.5 | 4.47 | 1106.33 |  |  |  |  | 0 | 0 | 0 | 0 | 0 | 0 |  | 0 | 247.5 | 0 | 0
50,3 | 1.12-11-150 Поправка: ТСН-2001.6. О.П. п.11 Поправка: ТСН-2001.6. прил.2. п.1 Поправка: ТСН-2001.4-12. о1. п.3 | Переходы концентрические из стали 20, ГОСТ 17378-01, диаметр 76х57 мм, толщина стенки 3,5х3,0 мм | шт. | 6 | 30.01 |  | 1 | 180.06 | 1.53 | 275.49 |  |  |  |  | 0 | 0 | 0 | 0 | 0 | 0 |  | 0 | 180.06 | 0 | 0
|  | НР от ЗП | % | 67 |  |  |  | 313.1 | 68 | 6590.69
|  | СП от ЗП | % | 67 |  |  |  | 313.1 | 41 | 3973.8
|  | НР и СП от ЗПМ | % | 175 |  |  |  | 66.2 | 157 | 1231.9
|  | ЗТР | чел-ч | 175 |  | )*1,15)*1,15 | 1 | 37.03 | [17 empty] | 37.03
|  | Всего по позиции: |  |  |  |  | 3115.06 |  | 29756.78 |  |  |  | 3115.06 | 29756.78 | [7 empty] | 0 | 1512.14 | 0 | 0
51 | 4.12-2-7 Поправка: ТСН-2001.О.П. п.3.4. 6 Поправка: ТСН-2001.4. О.П. тб1. п.2 | Трубопроводы в помещениях или на открытых площадках в пределах цехов, монтируемые из труб и готовых деталей с фланцами и сварными стыками, на условное давление не более 2,5 МПа, диаметр трубопровода наружный 57 мм | 100 м трубопроводов | 0.04 | [10 empty] | 73.8 | 1553.52 | 73.8 | 936.68 | 13.7 | 254.89
|  | ЗП |  |  | 2082.3 | )*1,15)*1,15 | 1 | 110.15 | 20.74 | 2284.59 | [10 empty] | 110.15
|  | ЭМ |  |  | 1243.63 | )*1,25)*1,15 | 1 | 71.51 | 7.21 | 515.58
|  | в т.ч. ЗПМ |  |  | 136.14 | )*1,25)*1,15 | 1 | 7.83 | 20.74 | 162.35 | [10 empty] | 7.83
|  | МР |  |  | 121.69 |  | 1 | 4.87 | 5.24 | 25.51
51,1 | 1.12-6-18 Поправка: ТСН-2001.6. О.П. п.11 Поправка: ТСН-2001.6. прил.2. п.1 Поправка: ТСН-2001.4-12. о1. п.3 | Трубы стальные электросварные прямошовные, ГОСТ 10705-80, ГОСТ 10704-91, наружный диаметр 57 мм, толщина стенки 4 мм | м | 4 | 53.81 |  | 1 | 215.24 | 3.46 | 744.73 | 744.73 |  |  |  | 0 | 0 | 0 | 0 | 0 | 0 |  | 0 | 215.24 | 0 | 0
51,2 | 1.12-11-2 | Отводы крутоизогнутые из стали 20, ГОСТ 17375-01, наружный диаметр 57 мм, толщина стенки 3,0-3,5 мм, под углом 90°, 60°, 45° | шт. | 5 | 15.61 |  | 1 | 78.05 | 2.68 | 209.17 |  |  |  |  | 0 | 0 | 0 | 0 | 0 | 0 |  | 0 | 78.05 | 0 | 0
51,3 | 1.12-11-149 | Переходы концентрические из стали 20, ГОСТ 17378-01, диаметр 57х45 мм, толщина стенки 4,0х2,5 мм | шт. | 1 | 30.01 |  | 1 | 30.01 | 1.3 | 39.01 |  |  |  |  | 0 | 0 | 0 | 0 | 0 | 0 |  | 0 | 30.01 | 0 | 0
51,4 | 1.12-11-148 | Переходы концентрические из стали 20, ГОСТ 17378-01, диаметр 57х32 мм, толщина стенки 3,0х2,0 мм = 57х38 | шт. | 1 | 66 |  | 1 | 66 | 0.39 | 25.74 |  |  |  |  | 0 | 0 | 0 | 0 | 0 | 0 |  | 0 | 66 | 0 | 0
51,5 | 1.12-11-148 | Переходы концентрические из стали 20, ГОСТ 17378-01, диаметр 57х32 мм, толщина стенки 3,0х2,0 мм | шт. | 2 | 66 |  | 1 | 132 | 0.39 | 51.48 |  |  |  |  | 0 | 0 | 0 | 0 | 0 | 0 |  | 0 | 132 | 0 | 0
|  | НР от ЗП | % | 67 |  |  |  | 73.8 | 68 | 1553.52
|  | СП от ЗП | % | 67 |  |  |  | 73.8 | 41 | 936.68
|  | НР и СП от ЗПМ | % | 175 |  |  |  | 13.7 | 157 | 254.89
|  | ЗТР | чел-ч | 165 |  | )*1,15)*1,15 | 1 | 8.7285 | [17 empty] | 8.7285
|  | Всего по позиции: |  |  |  |  | 869.13 |  | 6640.9 |  |  |  | 869.13 | 6640.9 | [7 empty] | 0 | 347.83 | 0 | 0
52 | 4.12-2-6 Поправка: ТСН-2001.О.П. п.3.4. 6 Поправка: ТСН-2001.4. О.П. тб1. п.2 | Трубопроводы в помещениях или на открытых площадках в пределах цехов, монтируемые из труб и готовых деталей с фланцами и сварными стыками, на условное давление не более 2,5 МПа, диаметр трубопровода наружный 45 мм | 100 м трубопроводов | 0.2 | [10 empty] | 353.36 | 7438.06 | 353.36 | 4484.72 | 68.34 | 1271.57
|  | ЗП |  |  | 1993.96 | )*1,15)*1,15 | 1 | 527.4 | 20.74 | 10938.33 | [10 empty] | 527.4
|  | ЭМ |  |  | 1237.2 | )*1,25)*1,15 | 1 | 355.7 | 7.22 | 2568.12
|  | в т.ч. ЗПМ |  |  | 135.83 | )*1,25)*1,15 | 1 | 39.05 | 20.74 | 809.92 | [10 empty] | 39.05
|  | МР |  |  | 78.83 |  | 1 | 15.77 | 5.24 | 82.61
52,1 | 1.12-6-701 | Трубы стальные водогазопроводные черные (неоцинкованные), обыкновенные, ГОСТ 3262-75, диаметр условного прохода 40 мм, толщина стенки 3,5 мм | м | 20 | 51.03 |  | 1 | 1020.6 | 2.88 | 2939.33 | 2939.33 |  |  |  | 0 | 0 | 0 | 0 | 0 | 0 |  | 0 | 1020.6 | 0 | 0
52,2 | 1.12-11-1 | Отводы крутоизогнутые из стали 20, ГОСТ 17375-01, наружный диаметр 45 мм, толщина стенки 2,5-3,0 мм, под углом 90°, 60°, 45° | шт. | 19 | 18.01 |  | 1 | 342.19 | 1.53 | 523.55 |  |  |  |  | 0 | 0 | 0 | 0 | 0 | 0 |  | 0 | 342.19 | 0 | 0
52,3 | 1.12-11-1 | Отводы крутоизогнутые из стали 20, ГОСТ 17375-01, наружный диаметр 45 мм, толщина стенки 2,5-3,0 мм, под углом 90°, 60°, 45° (прим. Ду38) | шт. | 23 | 18.01 |  | 1 | 414.23 | 1.53 | 633.77 |  |  |  |  | 0 | 0 | 0 | 0 | 0 | 0 |  | 0 | 414.23 | 0 | 0
52,4 | 1.12-11-147 | Переходы концентрические из стали 20, ГОСТ 17378-01, диаметр 45х32 мм, толщина стенки 2,5х2,0 мм (прим 45х38) | шт. | 3 | 30.01 |  | 1 | 90.03 | 0.75 | 67.52 |  |  |  |  | 0 | 0 | 0 | 0 | 0 | 0 |  | 0 | 90.03 | 0 | 0
52,5 | 1.12-11-147 | Переходы концентрические из стали 20, ГОСТ 17378-01, диаметр 45х32 мм, толщина стенки 2,5х2,0 мм (прим 38х32) | шт. | 2 | 30.01 |  | 1 | 60.02 | 0.75 | 45.02 |  |  |  |  | 0 | 0 | 0 | 0 | 0 | 0 |  | 0 | 60.02 | 0 | 0
|  | НР от ЗП | % | 67 |  |  |  | 353.36 | 68 | 7438.06
|  | СП от ЗП | % | 67 |  |  |  | 353.36 | 41 | 4484.72
|  | НР и СП от ЗПМ | % | 175 |  |  |  | 68.34 | 157 | 1271.57
|  | ЗТР | чел-ч | 158 |  | )*1,15)*1,15 | 1 | 41.791 | [17 empty] | 41.791
|  | Всего по позиции: |  |  |  |  | 3601 |  | 30992.6 |  |  |  | 3601 | 30992.6 | [7 empty] | 0 | 1673.93 | 0 | 0
53 | 4.12-2-4 Поправка: ТСН-2001.О.П. п.3.4. 6 Поправка: ТСН-2001.4. О.П. тб1. п.2 | Трубопроводы в помещениях или на открытых площадках в пределах цехов, монтируемые из труб и готовых деталей с фланцами и сварными стыками, на условное давление не более 2,5 МПа, диаметр трубопровода наружный 32 мм | 100 м трубопроводов | 0.18 | [10 empty] | 269.72 | 5677.41 | 269.72 | 3423.14 | 59.73 | 1111.39
|  | ЗП |  |  | 1691.08 | )*1,15)*1,15 | 1 | 402.56 | 20.74 | 8349.13 | [10 empty] | 402.56
|  | ЭМ |  |  | 1153.12 | )*1,25)*1,15 | 1 | 298.37 | 7.29 | 2175.12
|  | в т.ч. ЗПМ |  |  | 131.91 | )*1,25)*1,15 | 1 | 34.13 | 20.74 | 707.89 | [10 empty] | 34.13
|  | МР |  |  | 61.14 |  | 1 | 11.01 | 5.24 | 57.67
53,1 | 1.12-6-700 | Трубы стальные водогазопроводные черные (неоцинкованные), обыкновенные, ГОСТ 3262-75, диаметр условного прохода 32 мм, толщина стенки 3,2 мм | м | 18 | 41.61 |  | 1 | 748.98 | 2.88 | 2157.06 | 2157.06 |  |  |  | 0 | 0 | 0 | 0 | 0 | 0 |  | 0 | 748.98 | 0 | 0
53,2 | 1.12-11-147 | Переходы концентрические из стали 20, ГОСТ 17378-01, диаметр 45х32 мм, толщина стенки 2,5х2,0 мм (прим.32х26,9) | шт. | 2 | 30.01 |  | 1 | 60.02 | 0.75 | 45.02 |  |  |  |  | 0 | 0 | 0 | 0 | 0 | 0 |  | 0 | 60.02 | 0 | 0
53,3 | 1.12-2-1164 | Хомуты из оцинкованной стали с резиновыми прокладками для жесткого и скользящего крепления труб, наружный диаметр 32 мм | шт. | 16 | 19.61 |  | 1 | 313.76 | 6.82 | 2139.84 |  |  |  |  | 0 | 0 | 0 | 0 | 0 | 0 |  | 0 | 313.76 | 0 | 0
|  | НР от ЗП | % | 67 |  |  |  | 269.72 | 68 | 5677.41
|  | СП от ЗП | % | 67 |  |  |  | 269.72 | 41 | 3423.14
|  | НР и СП от ЗПМ | % | 175 |  |  |  | 59.73 | 157 | 1111.39
|  | ЗТР | чел-ч | 134 |  | )*1,15)*1,15 | 1 | 31.8987 | [17 empty] | 31.8987
|  | Всего по позиции: |  |  |  |  | 2433.87 |  | 25135.78 |  |  |  | 2433.87 | 25135.78 | [7 empty] | 0 | 1311.11 | 0 | 0
54 | 4.12-2-3 Поправка: ТСН-2001.О.П. п.3.4. 6 Поправка: ТСН-2001.4. О.П. тб1. п.2 | Трубопроводы в помещениях или на открытых площадках в пределах цехов, монтируемые из труб и готовых деталей с фланцами и сварными стыками, на условное давление не более 2,5 МПа, диаметр трубопровода наружный 25 мм | 100 м трубопроводов | 0.02 | [10 empty] | 28.85 | 607.29 | 28.85 | 366.16 | 6.6 | 122.81
|  | ЗП |  |  | 1627.98 | )*1,15)*1,15 | 1 | 43.06 | 20.74 | 893.07 | [10 empty] | 43.06
|  | ЭМ |  |  | 1137.46 | )*1,25)*1,15 | 1 | 32.7 | 7.3 | 238.72
|  | в т.ч. ЗПМ |  |  | 131.18 | )*1,25)*1,15 | 1 | 3.77 | 20.74 | 78.22 | [10 empty] | 3.77
|  | МР |  |  | 52.51 |  | 1 | 1.05 | 5.24 | 5.5
54,1 | 1.12-6-699 | Трубы стальные водогазопроводные черные (неоцинкованные), обыкновенные, ГОСТ 3262-75, диаметр условного прохода 25 мм, толщина стенки 3,2 мм | м | 2 | 32.23 |  | 1 | 64.46 | 2.95 | 190.16 | 190.16 |  |  |  | 0 | 0 | 0 | 0 | 0 | 0 |  | 0 | 64.46 | 0 | 0
54,2 | 1.12-11-1 | Отводы крутоизогнутые из стали 20, ГОСТ 17375-01, наружный диаметр 45 мм, толщина стенки 2,5-3,0 мм, под углом 90°, 60°, 45° (прим. Ду21,3) | шт. | 11 | 18.01 |  | 1 | 198.11 | 1.53 | 303.11 |  |  |  |  | 0 | 0 | 0 | 0 | 0 | 0 |  | 0 | 198.11 | 0 | 0
|  | НР от ЗП | % | 67 |  |  |  | 28.85 | 68 | 607.29
|  | СП от ЗП | % | 67 |  |  |  | 28.85 | 41 | 366.16
|  | НР и СП от ЗПМ | % | 175 |  |  |  | 6.6 | 157 | 122.81
|  | ЗТР | чел-ч | 129 |  | )*1,15)*1,15 | 1 | 3.412 | [17 empty] | 3.412
|  | Всего по позиции: |  |  |  |  | 403.68 |  | 2726.82 |  |  |  | 403.68 | 2726.82 | [7 empty] | 0 | 141.11 | 0 | 0
55 | 4.12-2-1 Поправка: ТСН-2001.О.П. п.3.4. 6 Поправка: ТСН-2001.4. О.П. тб1. п.2 | Трубопроводы в помещениях или на открытых площадках в пределах цехов, монтируемые из труб и готовых деталей с фланцами и сварными стыками, на условное давление не более 2,5 МПа, диаметр трубопровода наружный 14 мм | 100 м трубопроводов | 0.08 | [10 empty] | 106.46 | 2240.83 | 106.46 | 1351.09 | 25.9 | 481.93
|  | ЗП |  |  | 1501.78 | )*1,15)*1,15 | 1 | 158.89 | 20.74 | 3295.34 | [10 empty] | 158.89
|  | ЭМ |  |  | 1084.48 | )*1,25)*1,15 | 1 | 124.72 | 7.35 | 916.66
|  | в т.ч. ЗПМ |  |  | 128.7 | )*1,25)*1,15 | 1 | 14.8 | 20.74 | 306.96 | [10 empty] | 14.8
|  | МР |  |  | 30.58 |  | 1 | 2.45 | 5.24 | 12.82
55,1 | 1.12-6-697 | Трубы стальные водогазопроводные черные (неоцинкованные), обыкновенные, ГОСТ 3262-75, диаметр условного прохода 15 мм, толщина стенки 2,8 мм | м | 8 | 16.75 |  | 1 | 134 | 3.24 | 434.16 | 434.16 |  |  |  | 0 | 0 | 0 | 0 | 0 | 0 |  | 0 | 134 | 0 | 0
55,2 | 1.6-1-264 | Опорные части трубопроводов стальные огрунтованные | т | 0.0022 | 26732.5 |  | 1 | 58.81 | 1.97 | 115.86 |  |  |  |  | 0 | 0 | 0 | 0 | 0 | 0 |  | 58.81 | 0 | 0 | 0
|  | НР от ЗП | % | 67 |  |  |  | 106.46 | 68 | 2240.83
|  | СП от ЗП | % | 67 |  |  |  | 106.46 | 41 | 1351.09
|  | НР и СП от ЗПМ | % | 175 |  |  |  | 25.9 | 157 | 481.93
|  | ЗТР | чел-ч | 119 |  | )*1,15)*1,15 | 1 | 12.5902 | [17 empty] | 12.5902
|  | Всего по позиции: |  |  |  |  | 717.69 |  | 8848.69 |  |  |  | 717.69 | 8848.69 | [7 empty] | 0 | 524.88 | 0 | 0
56 | 4.12-39-1 Поправка: ТСН-2001.О.П. п.3.4. 6 Поправка: ТСН-2001.4. О.П. тб1. п.2 | Закладные устройства приборов, бобышки, штуцеры на условное давление до 10 МПа (сгоны) | 1 ШТ. | 57 | [10 empty] | 382.34 | 8047.93 | 382.34 | 4852.43 | 182.11 | 3388.41
|  | ЗП |  |  | 7.57 | )*1,15)*1,15 | 1 | 570.65 | 20.74 | 11835.19 | [10 empty] | 570.65
|  | ЭМ |  |  | 20.49 | )*1,25)*1,15 | 1 | 1678.9 | 6.49 | 10896.06
|  | в т.ч. ЗПМ |  |  | 1.27 | )*1,25)*1,15 | 1 | 104.06 | 20.74 | 2158.22 | [10 empty] | 104.06
|  | МР |  |  | 16.87 |  | 1 | 961.59 | 5.24 | 5038.73
|  | НР от ЗП | % | 67 |  |  |  | 382.34 | 68 | 8047.93
|  | СП от ЗП | % | 67 |  |  |  | 382.34 | 41 | 4852.43
|  | НР и СП от ЗПМ | % | 175 |  |  |  | 182.11 | 157 | 3388.41
|  | ЗТР | чел-ч | 0.6 |  | )*1,15)*1,15 | 1 | 45.2295 | [17 empty] | 45.2295
|  | Всего по позиции: |  |  |  |  | 4157.93 |  | 44058.75 |  |  |  | 4157.93 | 44058.75 | [7 empty] | 0 | 4157.93 | 0 | 0
Итого по подразделу: Арматура и трубопроводы | [6 empty] | 125628.8 |  | 879878.89
Итого по ТСН-2001.16 | [7 empty] | 0 | 0
Итого возвратных сумм | [7 empty] | 0 | 0
Подраздел: Фланцы
57 | 1.12-9-40 | Фланцы ответные стальные приварные в комплекте (фланцев-2, прокладок-2, болты, гайки), ГОСТ 12820-80, условное давление 1,6 (16) МПа (кгс/см2), диаметр условного прохода, 80 мм | КОМПЛЕКТ | 2 | 154.8 |  | 1 | 309.6 | 7.28 | 2253.89 |  |  |  |  | 0 | 0 | 0 | 0 | 0 | 0
|  | Всего по позиции: |  |  |  |  | 309.6 |  | 2253.89 |  |  |  | 309.6 | 2253.89 | [7 empty] | 309.6 | 0 | 0 | 0
58 | 1.12-9-40 | Фланцы ответные стальные приварные в комплекте (фланцев-2, прокладок-2, болты, гайки), ГОСТ 12820-80, условное давление 1,6 (16) МПа (кгс/см2), диаметр условного прохода, 80 мм (Ду 65мм) | КОМПЛЕКТ | 13 | 154.8 |  | 1 | 2012.4 | 7.28 | 14650.27 |  |  |  |  | 0 | 0 | 0 | 0 | 0 | 0
|  | Всего по позиции: |  |  |  |  | 2012.4 |  | 14650.27 |  |  |  | 2012.4 | 14650.27 | [7 empty] | 2012.4 | 0 | 0 | 0
59 | 1.12-9-39 | Фланцы ответные стальные приварные в комплекте (фланцев-2, прокладок-2, болты, гайки), ГОСТ 12820-80, условное давление 1,6 (16) МПа (кгс/см2), диаметр условного прохода, 50 мм | КОМПЛЕКТ | 4.5 | 108.95 |  | 1 | 490.28 | 5.83 | 2858.3 |  |  |  |  | 0 | 0 | 0 | 0 | 0 | 0
|  | Всего по позиции: |  |  |  |  | 490.28 |  | 2858.3 |  |  |  | 490.28 | 2858.3 | [7 empty] | 490.28 | 0 | 0 | 0
60 | 1.12-9-38 | Фланцы ответные стальные приварные в комплекте (фланцев-2, прокладок-2, болты, гайки), ГОСТ 12820-80, условное давление 1,6 (16) МПа (кгс/см2), диаметр условного прохода, 40 мм | КОМПЛЕКТ | 5 | 82.94 |  | 1 | 414.7 | 7.07 | 2931.93 |  |  |  |  | 0 | 0 | 0 | 0 | 0 | 0
|  | Всего по позиции: |  |  |  |  | 414.7 |  | 2931.93 |  |  |  | 414.7 | 2931.93 | [7 empty] | 414.7 | 0 | 0 | 0
61 | 1.12-9-37 | Фланцы ответные стальные приварные в комплекте (фланцев-2, прокладок-2, болты, гайки), ГОСТ 12820-80, условное давление 1,6 (16) МПа (кгс/см2), диаметр условного прохода, 32 мм | КОМПЛЕКТ | 1 | 88.7 |  | 1 | 88.7 | 5.71 | 506.48 |  |  |  |  | 0 | 0 | 0 | 0 | 0 | 0
|  | Всего по позиции: |  |  |  |  | 88.7 |  | 506.48 |  |  |  | 88.7 | 506.48 | [7 empty] | 88.7 | 0 | 0 | 0
62 | 1.12-9-36 | Фланцы ответные стальные приварные в комплекте (фланцев-2, прокладок-2, болты, гайки), ГОСТ 12820-80, условное давление 1,6 (16) МПа (кгс/см2), диаметр условного прохода, 25 мм | КОМПЛЕКТ | 1 | 66.87 |  | 1 | 66.87 | 6.75 | 451.37 |  |  |  |  | 0 | 0 | 0 | 0 | 0 | 0
|  | Всего по позиции: |  |  |  |  | 66.87 |  | 451.37 |  |  |  | 66.87 | 451.37 | [7 empty] | 66.87 | 0 | 0 | 0
63 | 1.12-9-34 | Фланцы ответные стальные приварные в комплекте (фланцев-2, прокладок-2, болты, гайки), ГОСТ 12820-80, условное давление 1,6 (16) МПа (кгс/см2), диаметр условного прохода, 15 мм | КОМПЛЕКТ | 1 | 56.47 |  | 1 | 56.47 | 8.47 | 478.3 |  |  |  |  | 0 | 0 | 0 | 0 | 0 | 0
|  | Всего по позиции: |  |  |  |  | 56.47 |  | 478.3 |  |  |  | 56.47 | 478.3 | [7 empty] | 56.47 | 0 | 0 | 0
Итого по подразделу: Фланцы | [6 empty] | 3439.02 |  | 24130.54
Итого по ТСН-2001.16 | [7 empty] | 0 | 0
Итого возвратных сумм | [7 empty] | 0 | 0
Итого по разделу: Монтажные работы | [6 empty] | 149866.59 |  | 1118683.86
Итого по ТСН-2001.16 | [7 empty] | 0 | 0
Итого возвратных сумм | [7 empty] | 0 | 0
Раздел: Теплоизоляция
64 | 3.13-9-2 Поправка: ТСН-2001.6. О.П. п.11 Поправка: ТСН-2001.6. прил.2. п.1 | Огрунтовка металлических поверхностей грунтовкой ГФ-021 за один раз | 100 м2 | 0.16 | [10 empty] | 15.69 | 263.52 | 10.04 | 133.39 | 0.75 | 14
|  | ЗП |  |  | 74.13 | )*1,15)*1,15 | 1 | 15.69 | 20.74 | 325.33 | [10 empty] | 15.69
|  | ЭМ |  |  | 20.89 | )*1,25)*1,15 | 1 | 4.8 | 5.3 | 25.46
|  | в т.ч. ЗПМ |  |  | 1.87 | )*1,25)*1,15 | 1 | 0.43 | 20.74 | 8.92 | [10 empty] | 0.43
|  | МР |  |  | 9.46 |  | 1 | 1.51 | 26.25 | 39.73
64,1 | 1.1-1-165 | Грунтовка глифталевая, ГФ-021 | т | 0.00144 | 18660.61 |  | 1 | 26.87 | 2.03 | 54.55 |  |  |  |  | 0 | 0 | 0 | 0 | 0 | 0 |  | 26.87 | 0 | 0 | 0
|  | НР от ЗП | % | 100 |  |  |  | 15.69 | 81 | 263.52
|  | СП от ЗП | % | 64 |  |  |  | 10.04 | 41 | 133.39
|  | НР и СП от ЗПМ | % | 175 |  |  |  | 0.75 | 157 | 14
|  | ЗТР | чел-ч | 5.31 |  | )*1,15)*1,15 | 1 | 1.1236 | [17 empty] | 1.1236
|  | Всего по позиции: |  |  |  |  | 75.35 |  | 855.98 |  |  |  | 75.35 | 855.98 | [7 empty] | 48.48 | 0 | 0 | 0
65 | 3.13-11-8 Поправка: ТСН-2001.О.П. п.3.4. 6 Поправка: ТСН-2001.3. Пр.2. п.3 | Окраска огрунтованных металлических поверхностей эмалями ПФ-115 (2 раза) | 100 м2 | 0.16 | [10 empty] | 10.73 | 180.23 | 6.87 | 91.23 | 0.25 | 4.65
|  | ЗП |  |  | 25.35 | )*2)*1,15)*1,15 | 1 | 10.73 | 20.74 | 222.5 | [10 empty] | 10.73
|  | ЭМ |  |  | 1.5 | )*2)*1,25)*1,15 | 1 | 0.69 | 8.21 | 5.66
|  | в т.ч. ЗПМ |  |  | 0.31 | )*2)*1,25)*1,15 | 1 | 0.14 | 20.74 | 2.96 | [10 empty] | 0.14
|  | МР |  |  | 287.65 | )*2 | 1 | 92.05 | 1.69 | 155.56
|  | НР от ЗП | % | 100 |  |  |  | 10.73 | 81 | 180.23
|  | СП от ЗП | % | 64 |  |  |  | 6.87 | 41 | 91.23
|  | НР и СП от ЗПМ | % | 175 |  |  |  | 0.25 | 157 | 4.65
|  | ЗТР | чел-ч | 2.13 |  | )*2)*1,15)*1,15 | 1 | 0.90142 | [17 empty] | 0.90142
|  | Всего по позиции: |  |  |  |  | 121.32 |  | 659.83 |  |  |  | 121.32 | 659.83 | [7 empty] | 121.32 | 0 | 0 | 0
66 | 3.26-16-1 Поправка: ТСН-2001.О.П. п.3.4. 6 Поправка: ТСН-2001.3. Пр.2. п.3 | Изоляция трубопроводов изделиями из вспененного каучука, вспененного полиэтилена, трубками | 10 м изоляции | 10.2 | [10 empty] | 351.08 | 5841.09 | 270.06 | 3280.61 | 67.74 | 1260.43
|  | ЗП |  |  | 28.6 | )*1,15)*1,15 | 1 | 385.8 | 20.74 | 8001.49 | [10 empty] | 385.8
|  | ЭМ |  |  | 13.2 | )*1,25)*1,15 | 1 | 193.55 | 8.59 | 1662.55
|  | в т.ч. ЗПМ |  |  | 2.64 | )*1,25)*1,15 | 1 | 38.71 | 20.74 | 802.82 | [10 empty] | 38.71
|  | МР |  |  | 59.82 |  | 1 | 610.16 | 20.07 | 12245.99
66,1 | 1.1-1-3168 | Трубки теплоизоляционные из вспененного каучука типа "K-Flex ST" для поверхностей с температурой от -40°C до +105°C, внутренний диаметр 133 мм, толщина 13 мм | м | 6 | 231.82 |  | 1 | 1390.92 | 2.39 | 3324.3 |  |  |  |  | 0 | 0 | 0 | 0 | 0 | 0 |  | 1390.92 | 0 | 0 | 0
66,2 | 1.1-1-2518 | Трубки теплоизоляционные из вспененного каучука типа "K-Flex ST" для поверхностей с температурой от -40°C до +105°C, внутренний диаметр (толщина) 89 (19) мм | м | 20 | 165.39 |  | 1 | 3307.8 | 2.48 | 8203.34 |  |  |  |  | 0 | 0 | 0 | 0 | 0 | 0 |  | 3307.8 | 0 | 0 | 0
66,3 | 1.1-1-3130 | Трубки теплоизоляционные из вспененного каучука типа "K-Flex ST" для поверхностей с температурой от -40°C до +105°C, внутренний диаметр (толщина) 76 (19) мм | м | 20 | 153.83 |  | 1 | 3076.6 | 2.47 | 7599.2 |  |  |  |  | 0 | 0 | 0 | 0 | 0 | 0 |  | 3076.6 | 0 | 0 | 0
66,4 | 1.1-1-2517 | Трубки теплоизоляционные из вспененного каучука типа "K-Flex ST" для поверхностей с температурой от -40°C до +105°C, внутренний диаметр (толщина) 60 (19) мм = диам.50мм | м | 6 | 118.5 |  | 1 | 711 | 2.56 | 1820.16 |  |  |  |  | 0 | 0 | 0 | 0 | 0 | 0 |  | 711 | 0 | 0 | 0
66,5 | 1.1-1-2512 | Трубки теплоизоляционные из вспененного каучука типа "K-Flex ST" для поверхностей с температурой от -40°C до +105°C, внутренний диаметр (толщина) 48 (13) мм | м | 20 | 43.41 |  | 1 | 868.2 | 2.63 | 2283.37 |  |  |  |  | 0 | 0 | 0 | 0 | 0 | 0 |  | 868.2 | 0 | 0 | 0
66,6 | 1.1-1-3129 | Трубки теплоизоляционные из вспененного каучука типа "K-Flex ST" для поверхностей с температурой от -40°C до +105°C, внутренний диаметр (толщина) 42 (19) мм | м | 20 | 88.36 |  | 1 | 1767.2 | 2.43 | 4294.3 |  |  |  |  | 0 | 0 | 0 | 0 | 0 | 0 |  | 1767.2 | 0 | 0 | 0
66,7 | 1.1-1-2516 | Трубки теплоизоляционные из вспененного каучука типа "K-Flex ST" для поверхностей с температурой от -40°C до +105°C, внутренний диаметр (толщина) 35 (19) мм | м | 2 | 71.16 |  | 1 | 142.32 | 2.51 | 357.22 |  |  |  |  | 0 | 0 | 0 | 0 | 0 | 0 |  | 142.32 | 0 | 0 | 0
66,8 | 1.1-1-3127 | Трубки теплоизоляционные из вспененного каучука типа "K-Flex ST" для поверхностей с температурой от -40°C до +105°C, внутренний диаметр 22 мм, толщина 19 мм | м | 8 | 51.28 |  | 1 | 410.24 | 2.55 | 1046.11 |  |  |  |  | 0 | 0 | 0 | 0 | 0 | 0 |  | 410.24 | 0 | 0 | 0
66,9 | 1.1-1-2541 | Лента самоклеящаяся, ширина 50 мм, толщина 3 мм, тип "K-Flex ST" | м | 120 | 11.88 |  | 1 | 1425.6 | 4.23 | 6030.29 |  |  |  |  | 0 | 0 | 0 | 0 | 0 | 0 |  | 1425.6 | 0 | 0 | 0
66,10 | 1.1-1-2544 | Клей для крепления теплоизоляционных трубок к поверхности трубопровода, марка "K-Flex К 414" | л | 2 | 231.64 |  | 1 | 463.28 | 2.57 | 1190.63 |  |  |  |  | 0 | 0 | 0 | 0 | 0 | 0 |  | 463.28 | 0 | 0 | 0
|  | НР от ЗП | % | 91 |  |  |  | 351.08 | 73 | 5841.09
|  | СП от ЗП | % | 70 |  |  |  | 270.06 | 41 | 3280.61
|  | НР и СП от ЗПМ | % | 175 |  |  |  | 67.74 | 157 | 1260.43
|  | ЗТР | чел-ч | 2.2 |  | )*1,15)*1,15 | 1 | 29.6769 | [17 empty] | 29.6769
|  | Всего по позиции: |  |  |  |  | 15441.55 |  | 68441.08 |  |  |  | 15441.55 | 68441.08 | [7 empty] | 1878.39 | 0 | 0 | 0
Итого по разделу: Теплоизоляция | [6 empty] | 15638.22 |  | 69956.89 |  | 400418.73 | 854458.8
Итого по ТСН-2001.16 | [7 empty] | 0 | 0
Итого возвратных сумм | [7 empty] | 0 | 0
Раздел: Оборудование
67 | Цена ОКЦ ПАО "МОЭК" п.1 от 09.08.2018г | Котёл стальной водогрейный конденсационный напольный со встроенной газовой горелкой Q=200 кВт, Pмах = 6,0 бар, tраб = 90°С (tмах = 90°С) тип С230-210 Есо Цена:560663,33/4,24*1,042=137785,66руб. (Дефлятор - Приказ №МКЭ-ОД/18-27 Ком. г.Москвы по цен. полит. в стр-ве и гос. эксперт. проектов от 25.06.2018г. К=4,24; Инфлятор - Приказ №МКЭ-ОД/18-10 Ком. г.Москвы по цен. полит. в стр-ве и гос. эксперт. проектов от 23.03.2018г. К=4,17) | шт. | 2 | 137785.66 |  | 1 | 275571.32 | 4.17 | 1149132.4 |  |  |  |  | 0 | 0 | 0 | 0 | 0 | 0
|  | Всего по позиции: |  |  |  |  | 275571.32 |  | 1149132.4 |  |  |  | 275571.32 | 1149132.4 | [7 empty] | 0 | 0 | 275571.32 | 0
68 | Цена ОКЦ ПАО "МОЭК" п.2 от 09.08.2018г | Насос рециркуляционный UPS 40-60/2F котлового контура Н=5.37 м.вод.ст., G=6,21 м3/ч, tмах=+120°С, DN=40x40 эл.двигатель 3~400-415V, N=0,25 кВт, PN10 (арт. 96401917 Grundfos) Цена: 26829,1/4,24*1,042=6593,38руб. (Дефлятор - Приказ №МКЭ-ОД/18-27 Ком. г.Москвы по цен. полит. в стр-ве и гос. эксперт. проектов от 25.06.2018г. К=4,24; Инфлятор - Приказ №МКЭ-ОД/18-10 Ком. г.Москвы по цен. полит. в стр-ве и гос. эксперт. проектов от 23.03.2018г. К=4,17) | шт. | 2 | 6593.38 |  | 1 | 13186.76 | 4.17 | 54988.79 |  | 54988.79 |  |  | 0 | 0 | 0 | 0 | 0 | 0
|  | Всего по позиции: |  |  |  |  | 13186.76 |  | 54988.79 |  |  |  | 13186.76 | 54988.79 | [7 empty] | 0 | 0 | 13186.76 | 0
69 | Цена ОКЦ ПАО "МОЭК" п.3 от 09.08.2018г | Циркуляционный насос UPS 65-185 F греющего контура системы ЦО+ОВ Н=15,07 м.вод.ст., G=12,2 м3/ч, tмах=+120°С, DN=65x65 эл.двигатель 3~400-415V, N=1,71 кВт, PN10 (арт.96430298 Grundfos) Цена: 64179,32/4,24*1,042= 15772,37 руб. (Дефлятор - Приказ №МКЭ-ОД/18-27 Ком. г.Москвы по цен. полит. в стр-ве и гос. эксперт. проектов от 25.06.2018г. К=4,24; Инфлятор - Приказ №МКЭ-ОД/18-10 Ком. г.Москвы по цен. полит. в стр-ве и гос. эксперт. проектов от 23.03.2018г. К=4,17) | шт. | 2 | 15772.37 |  | 1 | 31544.74 | 4.17 | 131541.57 |  | 131541.57 |  |  | 0 | 0 | 0 | 0 | 0 | 0
|  | Всего по позиции: |  |  |  |  | 31544.74 |  | 131541.57 |  |  |  | 31544.74 | 131541.57 | [7 empty] | 0 | 0 | 31544.74 | 0
70 | Цена ОКЦ ПАО "МОЭК" п.4 от 09.08.2018г | Циркуляционный насос UPS 40-180 F греющего контура системы ГВС Н=10,28 м.вод.ст., G=4,75 м3/ч, tмах=+120°С, DN=40x40 эл.двигатель 3~400-415V, N=0,77 кВт, PN10 (арт.96430298 Grundfos) Цена: 43337,03/4,24*1,042=10650,28 руб. (Дефлятор - Приказ №МКЭ-ОД/18-27 Ком. г.Москвы по цен. полит. в стр-ве и гос. эксперт. проектов от 25.06.2018г. К=4,24; Инфлятор - Приказ №МКЭ-ОД/18-10 Ком. г.Москвы по цен. полит. в стр-ве и гос. эксперт. проектов от 23.03.2018г. К=4,17) | шт. | 2 | 10650.28 |  | 1 | 21300.56 | 4.17 | 88823.34 |  |  |  |  | 0 | 0 | 0 | 0 | 0 | 0
|  | Всего по позиции: |  |  |  |  | 21300.56 |  | 88823.34 |  |  |  | 21300.56 | 88823.34 | [7 empty] | 0 | 0 | 21300.56 | 0
71 | Цена ОКЦ ПАО "МОЭК" п.6 от 09.08.2018г | Насос MAGNA1 25-100 циркуляционного контура системы ГВС Н=10,00 м.вод.ст., G=1,71 м3/ч, tмах=+120°С, 1 1/2" эл.двигатель 1~230V, N=0,176 кВт, PN10 (арт.97924145 Grundfos) Цена:26492,63/4,24*1,02=6510,69 руб. (Дефлятор - Приказ №МКЭ-ОД/18-27 Ком. г.Москвы по цен. полит. в стр-ве и гос. эксперт. проектов от 25.06.2018г. К=4,24; Инфлятор - Приказ №МКЭ-ОД/18-10 Ком. г.Москвы по цен. полит. в стр-ве и гос. эксперт. проектов от 23.03.2018г. К=4,17) | шт. | 2 | 6510.69 |  | 1 | 13021.38 | 4.17 | 54299.15 |  | 54299.15 |  |  | 0 | 0 | 0 | 0 | 0 | 0
|  | Всего по позиции: |  |  |  |  | 13021.38 |  | 54299.15 |  |  |  | 13021.38 | 54299.15 | [7 empty] | 0 | 0 | 13021.38 | 0
72 | Цена ОКЦ ПАО "МОЭК" п.1 от 04.09.2018г. | Пластинчатый теплообменник системы ГВС 65% от нагрузки, Q=71 кВт Pмах = 16,0 бар, tраб = 150°С, 1 1/4" (НН№4А Ридан) Цена:35921,47/4,24*1,042=8827,87 руб. (Дефлятор - Приказ №МКЭ-ОД/18-27 Ком. г.Москвы по цен. полит. в стр-ве и гос. эксперт. проектов от 25.06.2018г. К=4,24; Инфлятор - Приказ №МКЭ-ОД/18-10 Ком. г.Москвы по цен. полит. в стр-ве и гос. эксперт. проектов от 23.03.2018г. К=4,17) | шт. | 2 | 8827.87 |  | 1 | 17655.74 | 4.17 | 73624.44 |  |  |  |  | 0 | 0 | 0 | 0 | 0 | 0
|  | Всего по позиции: |  |  |  |  | 17655.74 |  | 73624.44 |  |  |  | 17655.74 | 73624.44 | [7 empty] | 0 | 0 | 17655.74 | 0
73 | Цена ОКЦ ПАО "МОЭК" п.7 от 09.08.2018г | Бак расширительный с заменяемой мембраной V=100 л Рмах.раб.=6 бар, Тмах.раб.=100 °С подключение 1", PN6 бар MAXIVAREM LR UR 100 371 Цена:7319,07/4,24*1,042= 1798,7 руб. (Дефлятор - Приказ №МКЭ-ОД/18-27 Ком. г.Москвы по цен. полит. в стр-ве и гос. эксперт. проектов от 25.06.2018г. К=4,24; Инфлятор - Приказ №МКЭ-ОД/18-10 Ком. г.Москвы по цен. полит. в стр-ве и гос. эксперт. проектов от 23.03.2018г. К=4,17) | шт. | 2 | 1798.7 |  | 1 | 3597.4 | 4.17 | 15001.16 |  |  |  |  | 0 | 0 | 0 | 0 | 0 | 0
|  | Всего по позиции: |  |  |  |  | 3597.4 |  | 15001.16 |  |  |  | 3597.4 | 15001.16 | [7 empty] | 0 | 0 | 3597.4 | 0
74 | Цена ОКЦ ПАО "МОЭК" п.9 от 09.08.2018г | Холодильник двухточечный для отбора проб пара и воды ХД-125-4 Цена: 18296,61/4,24*1,042= 4496,48 р. (Дефлятор - Приказ №МКЭ-ОД/18-27 Ком. г.Москвы по цен. полит. в стр-ве и гос. эксперт. проектов от 25.06.2018г. К=4,24; Инфлятор - Приказ №МКЭ-ОД/18-10 Ком. г.Москвы по цен. полит. в стр-ве и гос. эксперт. проектов от 23.03.2018г. К=4,17) | шт. | 1 | 4496.48 |  | 1 | 4496.48 | 4.17 | 18750.32 |  |  |  |  | 0 | 0 | 0 | 0 | 0 | 0
|  | Всего по позиции: |  |  |  |  | 4496.48 |  | 18750.32 |  |  |  | 4496.48 | 18750.32 | [7 empty] | 0 | 0 | 4496.48 | 0
75 | Цена ОКЦ ПАО "МОЭК" п.10 от 09.08.2018г | Клапан регулирующий седельный трехходовой VF3 Рmax=16 бар; tmax=-10/+130°C, Кvs =40 м3/ч, Dy50, диапазон 1:100 (065Z0260 Danfoss) Цена:84444,49/4,24*1,042=20752,63 руб (Дефлятор - Приказ №МКЭ-ОД/18-27 Ком. г.Москвы по цен. полит. в стр-ве и гос. эксперт. проектов от 25.06.2018г. К=4,24; Инфлятор - Приказ №МКЭ-ОД/18-10 Ком. г.Москвы по цен. полит. в стр-ве и гос. эксперт. проектов от 23.03.2018г. К=4,17) | шт. | 1 | 20752.63 |  | 1 | 20752.63 | 4.17 | 86538.47 |  | 86538.47 |  |  | 0 | 0 | 0 | 0 | 0 | 0
|  | Всего по позиции: |  |  |  |  | 20752.63 |  | 86538.47 |  |  |  | 20752.63 | 86538.47 | [7 empty] | 0 | 0 | 20752.63 | 0
76 | Цена ОКЦ ПАО "МОЭК" п.11 от 09.08.2018г | Клапан регулирующий седельный трехходовой VF3 Рmax=16 бар; tmax=-10/+130°C, Кvs =16 м3/ч, Dy40, диапазон 1:100 (065Z0258 Danfoss) Цена: 64270,77/4,24*1,042=15794,84 руб. (Дефлятор - Приказ №МКЭ-ОД/18-27 Ком. г.Москвы по цен. полит. в стр-ве и гос. эксперт. проектов от 25.06.2018г. К=4,24; Инфлятор - Приказ №МКЭ-ОД/18-10 Ком. г.Москвы по цен. полит. в стр-ве и гос. эксперт. проектов от 23.03.2018г. К=4,17) | шт. | 1 | 15794.84 |  | 1 | 15794.84 | 4.17 | 65864.48 |  | 65864.48 |  |  | 0 | 0 | 0 | 0 | 0 | 0
|  | Всего по позиции: |  |  |  |  | 15794.84 |  | 65864.48 |  |  |  | 15794.84 | 65864.48 | [7 empty] | 0 | 0 | 15794.84 | 0
77 | Цена ОКЦ ПАО "МОЭК" п.12 от 09.08.2018г | Электропривод AMV 435 , 400 H, 24 В, трехпозиционный (082Н0163 Danfoss) Цена:28724,39/4,24*1,042=7059,15 руб. (Дефлятор - Приказ №МКЭ-ОД/18-27 Ком. г.Москвы по цен. полит. в стр-ве и гос. эксперт. проектов от 25.06.2018г. К=4,24; Инфлятор - Приказ №МКЭ-ОД/18-10 Ком. г.Москвы по цен. полит. в стр-ве и гос. эксперт. проектов от 23.03.2018г. К=4,17) | шт. | 2 | 7059.15 |  | 1 | 14118.3 | 4.17 | 58873.31 |  | 58873.31 |  |  | 0 | 0 | 0 | 0 | 0 | 0
|  | Всего по позиции: |  |  |  |  | 14118.3 |  | 58873.31 |  |  |  | 14118.3 | 58873.31 | [7 empty] | 0 | 0 | 14118.3 | 0
78 | Цена ОКЦ ПАО "МОЭК" п.13 от 09.08.2018г | Клапан регулирующий седельный двухходовой VВ2 Рmax=16 бар; tmax=-10/+130°C, Кvs =25 м3/ч, Dy40, диапазон 1:50 (065В2060 Danfoss) Цена:33623,06/4,24*1,042=8263,03 руб. (Дефлятор - Приказ №МКЭ-ОД/18-27 Ком. г.Москвы по цен. полит. в стр-ве и гос. эксперт. проектов от 25.06.2018г. К=4,24; Инфлятор - Приказ №МКЭ-ОД/18-10 Ком. г.Москвы по цен. полит. в стр-ве и гос. эксперт. проектов от 23.03.2018г. К=4,17) | шт. | 2 | 8263.03 |  | 1 | 16526.06 | 4.17 | 68913.67 |  | 68913.67 |  |  | 0 | 0 | 0 | 0 | 0 | 0
|  | Всего по позиции: |  |  |  |  | 16526.06 |  | 68913.67 |  |  |  | 16526.06 | 68913.67 | [7 empty] | 0 | 0 | 16526.06 | 0
79 | Цена ОКЦ ПАО "МОЭК" п.14 от 09.08.2018г | Электропривод AMV 20 , 450 H, 230 В, трехпозиционный (082G3007 Danfoss) Цена:34859,07/4,24*1,042=8566,78 руб. (Дефлятор - Приказ №МКЭ-ОД/18-27 Ком. г.Москвы по цен. полит. в стр-ве и гос. эксперт. проектов от 25.06.2018г. К=4,24; Инфлятор - Приказ №МКЭ-ОД/18-10 Ком. г.Москвы по цен. полит. в стр-ве и гос. эксперт. проектов от 23.03.2018г. К=4,17) | шт. | 2 | 8566.78 |  | 1 | 17133.56 | 4.17 | 71446.95 |  | 71446.95 |  |  | 0 | 0 | 0 | 0 | 0 | 0
|  | Всего по позиции: |  |  |  |  | 17133.56 |  | 71446.95 |  |  |  | 17133.56 | 71446.95 | [7 empty] | 0 | 0 | 17133.56 | 0
Итого по разделу: Оборудование | [6 empty] | 464699.77 |  | 1937798.05 |  | 720009.59 | 1446925.19
Итого по ТСН-2001.16 | [7 empty] | 0 | 0
Итого возвратных сумм | [7 empty] | 0 | 0
Итого по локальной смете: Тепломеханические решения | [6 empty] | 633986.72 |  | 3193176.16
Итого по ТСН-2001.16 | [7 empty] | 0 | 0
Итого возвратных сумм | [7 empty] | 0 | 0
Итого по смете: ЛС №02-01-02 Тепломеханические решения. ТМ1 | [6 empty] | 633986.72 |  | 3193176.16
Итого по ТСН-2001.16 | [7 empty] | 0 | 0
Итого возвратных сумм | [7 empty] | 0 | 0
Составил
(должность, подпись, инициалы, фамилия)
Проверил
(должность, подпись, инициалы, фамилия)

## Смета по ТСН-2001 Газ
Smeta.RU (495) 974-1589
Форма № 4б
Техническое перевооружение автономного источника теплоснабжения АИТ № 9-1 Предприятия №7 Филиала №9 ПАО "МОЭК" по адресу: г. Москва, Куркинское ш., д.48, к.2
(наименование стройки и/или объекта)
ЛОКАЛЬНАЯ СМЕТА № 02-01-03
Тепломеханические решения. Газоходы
(наименование работ и затрат)
Основание: чертежи № 9-1/17-ТМ2
[8 empty] | В базисном уровне цен | В текущем уровне цен
[5 empty] | Сметная стоимость |  |  | 28.0494 | 151.3011 | тыс.руб
[5 empty] | Строительные работы |  |  | 0.00118 | 0.01239 | тыс.руб
[5 empty] | Работы по монтажу оборудования |  |  | 28.0451 | 151.2568 | тыс.руб
[5 empty] | Оборудование |  |  | 0 | 0 | тыс.руб
[5 empty] | Прочие работы и затраты |  |  | 0.00321 | 0.03187 | тыс.руб
[5 empty] | Средства на оплату труда |  |  | 0.13647 | 2.8305 | тыс.руб
[5 empty] | Затраты труда |  |  | 7.2363 |  | чел.-ч.
Кроме того:
[5 empty] | Возврат материалов |  |  | 0 | 0 | тыс.руб
Составлен(а) по ТСН-2001 с учетом Дополнения №: 50
№ и период сборника коэффициентов (индексов) пересчета: Коэффициенты к ТСН-2001 МГЭ, ремонт июнь 2018 года | [24 empty] | № и период сборника коэффициентов (индексов) пересчета: Коэффициенты к ТСН-2001 МГЭ, ремонт июнь 2018 года
№ п/п | Шифр расценки и коды ресурсов | Наименование работ и затрат | Ед. изм. | Кол-во единиц | Цена на ед. изм., руб. | Попра-вочные коэффи- циенты | Коэффи-циенты зимних удорожа-ний | Всего затрат в базисном уровне цен, руб. | Коэффици-енты (индексы) пересчета, нормы НР и СП | ВСЕГО затрат в текущем уровне цен, руб.
1 | 2 | 3 | 4 | 5 | 6 | 7 | 8 | 9 | 10 | 11
Раздел: Демонтаж
1 | 4.6-34-1 Поправка: ТСН-2001.6. прил.2. п.1 Поправка: ТСН-2001.6. О.П. п.23.4 | Газопровод с фасонными частями, компенсаторами, клапанами, опорами и подвесками, поставляемый блоками, щитами и рулонами котлов, работающих на газомазутном топливе, паропроизводительностью 160 т/ч | 1 Т | 0.10332 | [8 empty] | 14.18 | 298.62 | 14.18 | 180.05 | 14.82 | 275.85
|  | ЗП |  |  | 594 | )*1,15)*0,3 | 1 | 21.17 | 20.74 | 439.14 | [8 empty] | 21.17
|  | ЭМ |  |  | 625.78 | )*1,15)*0,3 | 1 | 22.31 | 11.32 | 252.51
|  | в т.ч. ЗПМ |  |  | 237.66 | )*1,15)*0,3 | 1 | 8.47 | 20.74 | 175.7 | [8 empty] | 8.47
|  | НР от ЗП | % | 67 |  |  |  | 14.18 | 68 | 298.62
|  | СП от ЗП | % | 67 |  |  |  | 14.18 | 41 | 180.05
|  | НР и СП от ЗПМ | % | 175 |  |  |  | 14.82 | 157 | 275.85
|  | ЗТР | чел-ч | 45 |  | )*1,15)*0,3 | 1 | 1.604 | [15 empty] | 1.604
|  | Всего по позиции: |  |  |  |  | 86.66 |  | 1446.17 |  | 86.66 | 1446.17 | [7 empty] | 0 | 86.66 | 0 | 0
2 | 6.68-13-1 | Механизированная погрузка строительного мусора в автомобили-самосвалы | 1 Т | 0.10332 | [8 empty] | 0 | 0 | 0 | 0 | 0.26 | 4.98
|  | ЭМ |  |  | 8.86 |  | 1 | 0.92 | 8.09 | 7.41
|  | в т.ч. ЗПМ |  |  | 1.48 |  | 1 | 0.15 | 20.74 | 3.17 | [8 empty] | 0.15
|  | НР и СП от ЗПМ | % | 175 |  |  |  | 0.26 | 157 | 4.98
|  | Всего по позиции: |  |  |  |  | 1.18 |  | 12.39 |  | 1.18 | 12.39 | [7 empty] | 1.18 | 0 | 0 | 0
3 | 15.1-25-10 | Перевозка строительного мусора на расстояние 25 км автосамосвалами грузоподъемностью до 10 т | 1 Т | 0.10332 | [8 empty] | 0 | 0 | 0 | 0 | 0 | 0
|  | ЭМ |  |  | 31.06 |  | 1 | 3.21 | 9.93 | 31.87
|  | Всего по позиции: |  |  |  |  | 3.21 |  | 31.87 |  | 3.21 | 31.87 | [7 empty] | 0 | 0 | 0 | 3.21
Итого по разделу: Демонтаж | [6 empty] | 91.05 |  | 1490.43
Итого по ТСН-2001.16 | [7 empty] | 0 | 0
Итого возвратных сумм | [7 empty] | 0 | 0
Раздел: Газоходы
4 | 4.6-34-1 Поправка: ТСН-2001.О.П. п.3.4. 6 Поправка: ТСН-2001.4. О.П. тб1. п.2 | Газопровод с фасонными частями, компенсаторами, клапанами, опорами и подвесками, поставляемый блоками, щитами и рулонами котлов, работающих на газомазутном топливе, паропроизводительностью 160 т/ч | 1 Т | 0.09464 | [8 empty] | 49.81 | 1048.51 | 49.81 | 632.19 | 56.58 | 1052.81
|  | ЗП |  |  | 594 | )*1,15)*1,15 | 1 | 74.35 | 20.74 | 1541.93 | [8 empty] | 74.35
|  | ЭМ |  |  | 625.78 | )*1,25)*1,15 | 1 | 85.13 | 11.32 | 963.72
|  | в т.ч. ЗПМ |  |  | 237.66 | )*1,25)*1,15 | 1 | 32.33 | 20.74 | 670.58 | [8 empty] | 32.33
|  | МР |  |  | 75.6 |  | 1 | 7.15 | 5.24 | 37.49
|  | НР от ЗП | % | 67 |  |  |  | 49.81 | 68 | 1048.51
|  | СП от ЗП | % | 67 |  |  |  | 49.81 | 41 | 632.19
|  | НР и СП от ЗПМ | % | 175 |  |  |  | 56.58 | 157 | 1052.81
|  | ЗТР | чел-ч | 45 |  | )*1,15)*1,15 | 1 | 5.6323 | [15 empty] | 5.6323
|  | Всего по позиции: |  |  |  |  | 322.83 |  | 5276.65 |  | 322.83 | 5276.65 | [7 empty] | 0 | 322.83 | 0 | 0
5 | Цена ОКЦ ПАО "МОЭК" п.30 от 09.08.2018г. | Переходник Prima Plus - ICS Ду 150 ICS25 (8321115084) Цена:2342,71/5,24*1,02= 456,02руб.(Дефлятор - Приказ №МКЭ-ОД/18-27 Ком. г.Москвы по цен. полит. в стр-ве и гос. эксперт. проектов от 25.06.2018г. К=5,24; Инфлятор - Приказ №МКЭ-ОД/18-10 Ком. г.Москвы по цен. полит. в стр-ве и гос. эксперт. проектов от 23.03.2018г. К=5,23) | шт. | 2 | 456.02 |  | 1 | 912.04 | 5.23 | 4769.97 |  |  | 0 | 0 | 0 | 0 | 0 | 0
|  | Всего по позиции: |  |  |  |  | 912.04 |  | 4769.97 |  | 912.04 | 4769.97 | [7 empty] | 0 | 912.04 | 0 | 0
6 | Цена ОКЦ ПАО "МОЭК" п.31 от 09.08.2018г. | Элемент трубы 250мм с отводом конденсата Ду 150 ICS25 (8301115084) Цена: 5621,41/5,24*1,02= 1094,25 руб.(Дефлятор - Приказ №МКЭ-ОД/18-27 Ком. г.Москвы по цен. полит. в стр-ве и гос. эксперт. проектов от 25.06.2018г. К=5,24; Инфлятор - Приказ №МКЭ-ОД/18-10 Ком. г.Москвы по цен. полит. в стр-ве и гос. эксперт. проектов от 23.03.2018г. К=5,23) | шт. | 2 | 1094.25 |  | 1 | 2188.5 | 5.23 | 11445.86 |  |  | 0 | 0 | 0 | 0 | 0 | 0
|  | Всего по позиции: |  |  |  |  | 2188.5 |  | 11445.86 |  | 2188.5 | 11445.86 | [7 empty] | 0 | 2188.5 | 0 | 0
7 | Цена ОКЦ ПАО "МОЭК" п.32 от 09.08.2018г. | Тройник прочистки (Т200 Р1) Ду 150 ICS25 (8141115083) Цена:8556,78/5,24*1,02=1665,63руб.(Дефлятор - Приказ №МКЭ-ОД/18-27 Ком. г.Москвы по цен. полит. в стр-ве и гос. эксперт. проектов от 25.06.2018г. К=5,24; Инфлятор - Приказ №МКЭ-ОД/18-10 Ком. г.Москвы по цен. полит. в стр-ве и гос. эксперт. проектов от 23.03.2018г. К=5,23) | шт. | 2 | 1665.63 |  | 1 | 3331.26 | 5.23 | 17422.49 |  |  | 0 | 0 | 0 | 0 | 0 | 0
|  | Всего по позиции: |  |  |  |  | 3331.26 |  | 17422.49 |  | 3331.26 | 17422.49 | [7 empty] | 0 | 3331.26 | 0 | 0
8 | Цена ОКЦ ПАО "МОЭК" п.33 от 09.08.2018г. | Элемент трубы 250 мм Ду 150 ICS25 (8201115083) Цена: 1880,09/5,24*1,02=365,98 руб.(Дефлятор - Приказ №МКЭ-ОД/18-27 Ком. г.Москвы по цен. полит. в стр-ве и гос. эксперт. проектов от 25.06.2018г. К=5,24; Инфлятор - Приказ №МКЭ-ОД/18-10 Ком. г.Москвы по цен. полит. в стр-ве и гос. эксперт. проектов от 23.03.2018г. К=5,23) | шт. | 2 | 365.98 |  | 1 | 731.96 | 5.23 | 3828.15 |  |  | 0 | 0 | 0 | 0 | 0 | 0
|  | Всего по позиции: |  |  |  |  | 731.96 |  | 3828.15 |  | 731.96 | 3828.15 | [7 empty] | 0 | 731.96 | 0 | 0
9 | Цена ОКЦ ПАО "МОЭК" п.34 от 09.08.2018г. | Отвод 45° Ду 150 ICS25 (8241115083) Цена:4811,16/5,24*1,02= 936,52руб.(Дефлятор - Приказ №МКЭ-ОД/18-27 Ком. г.Москвы по цен. полит. в стр-ве и гос. эксперт. проектов от 25.06.2018г. К=5,24; Инфлятор - Приказ №МКЭ-ОД/18-10 Ком. г.Москвы по цен. полит. в стр-ве и гос. эксперт. проектов от 23.03.2018г. К=5,23) | шт. | 4 | 936.52 |  | 1 | 3746.08 | 5.23 | 19592 |  |  | 0 | 0 | 0 | 0 | 0 | 0
|  | Всего по позиции: |  |  |  |  | 3746.08 |  | 19592 |  | 3746.08 | 19592 | [7 empty] | 0 | 3746.08 | 0 | 0
10 | Цена ОКЦ ПАО "МОЭК" п.35 от 09.08.2018г. | Элемент трубы раздвижной 375-585 мм Ду 150 ICS25 (8294115084) Цена: 5440,4/5,24*1,02= 1059 руб.(Дефлятор - Приказ №МКЭ-ОД/18-27 Ком. г.Москвы по цен. полит. в стр-ве и гос. эксперт. проектов от 25.06.2018г. К=5,24; Инфлятор - Приказ №МКЭ-ОД/18-10 Ком. г.Москвы по цен. полит. в стр-ве и гос. эксперт. проектов от 23.03.2018г. К=5,23) | шт. | 2 | 1059 |  | 1 | 2118 | 5.23 | 11077.14 |  |  | 0 | 0 | 0 | 0 | 0 | 0
|  | Всего по позиции: |  |  |  |  | 2118 |  | 11077.14 |  | 2118 | 11077.14 | [7 empty] | 0 | 2118 | 0 | 0
11 | Цена ОКЦ ПАО "МОЭК" п.36 от 09.08.2018г. | Промежуточный опорный элемент Ду 150 ICS25 (8121115084) Цена: 6210,99/5,24*1,02= 1209,01руб.(Дефлятор - Приказ №МКЭ-ОД/18-27 Ком. г.Москвы по цен. полит. в стр-ве и гос. эксперт. проектов от 25.06.2018г. К=5,24; Инфлятор - Приказ №МКЭ-ОД/18-10 Ком. г.Москвы по цен. полит. в стр-ве и гос. эксперт. проектов от 23.03.2018г. К=5,23) | шт. | 2 | 1209.01 |  | 1 | 2418.02 | 5.23 | 12646.24 |  |  | 0 | 0 | 0 | 0 | 0 | 0
|  | Всего по позиции: |  |  |  |  | 2418.02 |  | 12646.24 |  | 2418.02 | 12646.24 | [7 empty] | 0 | 2418.02 | 0 | 0
12 | Цена ОКЦ ПАО "МОЭК" п.37 от 09.08.2018г. | Элемент трубы 1000 мм Ду 150 ICS25 (8181115083) Цена: 4588,39/5,24*1,02= 893,16 руб.(Дефлятор - Приказ №МКЭ-ОД/18-27 Ком. г.Москвы по цен. полит. в стр-ве и гос. эксперт. проектов от 25.06.2018г. К=5,24; Инфлятор - Приказ №МКЭ-ОД/18-10 Ком. г.Москвы по цен. полит. в стр-ве и гос. эксперт. проектов от 23.03.2018г. К=5,23) | шт. | 6 | 893.16 |  | 1 | 5358.96 | 5.23 | 28027.36 |  |  | 0 | 0 | 0 | 0 | 0 | 0
|  | Всего по позиции: |  |  |  |  | 5358.96 |  | 28027.36 |  | 5358.96 | 28027.36 | [7 empty] | 0 | 5358.96 | 0 | 0
13 | Цена ОКЦ ПАО "МОЭК" п.38 от 09.08.2018г. | Конус Ду 150 ICS25 (8211115083) Цена: 3243,25/5,24*1,02= 631,32 руб.(Дефлятор - Приказ №МКЭ-ОД/18-27 Ком. г.Москвы по цен. полит. в стр-ве и гос. эксперт. проектов от 25.06.2018г. К=5,24; Инфлятор - Приказ №МКЭ-ОД/18-10 Ком. г.Москвы по цен. полит. в стр-ве и гос. эксперт. проектов от 23.03.2018г. К=5,23) | шт. | 2 | 631.32 |  | 1 | 1262.64 | 5.23 | 6603.61 |  |  | 0 | 0 | 0 | 0 | 0 | 0
|  | Всего по позиции: |  |  |  |  | 1262.64 |  | 6603.61 |  | 1262.64 | 6603.61 | [7 empty] | 0 | 1262.64 | 0 | 0
14 | Цена ОКЦ ПАО "МОЭК" п.39 от 09.08.2018г. | Проход через крышу 0° 250 (4001025074) Цена: 5266,67/5,24*1,02= 1025,19 руб.(Дефлятор - Приказ №МКЭ-ОД/18-27 Ком. г.Москвы по цен. полит. в стр-ве и гос. эксперт. проектов от 25.06.2018г. К=5,24; Инфлятор - Приказ №МКЭ-ОД/18-10 Ком. г.Москвы по цен. полит. в стр-ве и гос. эксперт. проектов от 23.03.2018г. К=5,23) | шт. | 2 | 1025.19 |  | 1 | 2050.38 | 5.23 | 10723.49 |  |  | 0 | 0 | 0 | 0 | 0 | 0
|  | Всего по позиции: |  |  |  |  | 2050.38 |  | 10723.49 |  | 2050.38 | 10723.49 | [7 empty] | 0 | 2050.38 | 0 | 0
15 | Цена ОКЦ ПАО "МОЭК" п.40 от 09.08.2018г. | Уплотнительная манжета от дождя 200 ICS25/50 (8731120091) Цена: 1795,71/5,24*1,02= 349,54 руб.(Дефлятор - Приказ №МКЭ-ОД/18-27 Ком. г.Москвы по цен. полит. в стр-ве и гос. эксперт. проектов от 25.06.2018г. К=5,24; Инфлятор - Приказ №МКЭ-ОД/18-10 Ком. г.Москвы по цен. полит. в стр-ве и гос. эксперт. проектов от 23.03.2018г. К=5,23) | шт. | 2 | 349.54 |  | 1 | 699.08 | 5.23 | 3656.19 |  |  | 0 | 0 | 0 | 0 | 0 | 0
|  | Всего по позиции: |  |  |  |  | 699.08 |  | 3656.19 |  | 699.08 | 3656.19 | [7 empty] | 0 | 699.08 | 0 | 0
16 | Цена ОКЦ ПАО "МОЭК" п.41 от 09.08.2018г. | Усиленный хомут 200 ICS25/50 (8742120091) Цена: 733,19/5,24*1,02= 142,72 руб.(Дефлятор - Приказ №МКЭ-ОД/18-27 Ком. г.Москвы по цен. полит. в стр-ве и гос. эксперт. проектов от 25.06.2018г. К=5,24; Инфлятор - Приказ №МКЭ-ОД/18-10 Ком. г.Москвы по цен. полит. в стр-ве и гос. эксперт. проектов от 23.03.2018г. К=5,23) | шт. | 6 | 142.72 |  | 1 | 856.32 | 5.23 | 4478.55 |  |  | 0 | 0 | 0 | 0 | 0 | 0
|  | Всего по позиции: |  |  |  |  | 856.32 |  | 4478.55 |  | 856.32 | 4478.55 | [7 empty] | 0 | 856.32 | 0 | 0
17 | Цена ОКЦ ПАО "МОЭК" п.42 от 09.08.2018г. | Хомут для перекрытия 200 ICS25/50 (8880120091) Цена: 1943,33/5,24*1,02= 378,28 руб.(Дефлятор - Приказ №МКЭ-ОД/18-27 Ком. г.Москвы по цен. полит. в стр-ве и гос. эксперт. проектов от 25.06.2018г. К=5,24; Инфлятор - Приказ №МКЭ-ОД/18-10 Ком. г.Москвы по цен. полит. в стр-ве и гос. эксперт. проектов от 23.03.2018г. К=5,23) | шт. | 2 | 378.28 |  | 1 | 756.56 | 5.23 | 3956.81 |  |  | 0 | 0 | 0 | 0 | 0 | 0
|  | Всего по позиции: |  |  |  |  | 756.56 |  | 3956.81 |  | 756.56 | 3956.81 | [7 empty] | 0 | 756.56 | 0 | 0
18 | Цена ОКЦ ПАО "МОЭК" п.43 от 09.08.2018г. | Силиконовая манжета Ду 150 ICS25 (6773115090) Цена: 258,05/5,24*1,02= 50,24 руб.(Дефлятор - Приказ №МКЭ-ОД/18-27 Ком. г.Москвы по цен. полит. в стр-ве и гос. эксперт. проектов от 25.06.2018г. К=5,24; Инфлятор - Приказ №МКЭ-ОД/18-10 Ком. г.Москвы по цен. полит. в стр-ве и гос. эксперт. проектов от 23.03.2018г. К=5,23) | шт. | 24 | 50.24 |  | 1 | 1205.76 | 5.23 | 6306.12 |  |  | 0 | 0 | 0 | 0 | 0 | 0
|  | Всего по позиции: |  |  |  |  | 1205.76 |  | 6306.12 |  | 1205.76 | 6306.12 | [7 empty] | 0 | 1205.76 | 0 | 0
Итого по разделу: Газоходы | [6 empty] | 27958.39 |  | 149810.63
Итого по ТСН-2001.16 | [7 empty] | 0 | 0
Итого возвратных сумм | [7 empty] | 0 | 0
Итого по локальной смете: Тепломеханические решения. Газоходы | [6 empty] | 28049.44 |  | 151301.06
Итого по ТСН-2001.16 | [7 empty] | 0 | 0
Итого возвратных сумм | [7 empty] | 0 | 0
Итого по смете: ЛС №02-01-03 Тепломеханические решения. Газоходы | [6 empty] | 28049.44 |  | 151301.06
Итого по ТСН-2001.16 | [7 empty] | 0 | 0
Итого возвратных сумм | [7 empty] | 0 | 0
Составил
(должность, подпись, инициалы, фамилия)
Проверил
(должность, подпись, инициалы, фамилия)

## Смета по ТСН-2001 УУТЭ
Smeta.RU (495) 974-1589
Форма № 4б
Техническое перевооружение автономного источника теплоснабжения АИТ № 9-1 Предприятия №7 Филиала №9 ПАО "МОЭК" по адресу: г. Москва, Куркинское ш., д.48, к.2
(наименование стройки и/или объекта)
ЛОКАЛЬНАЯ СМЕТА № 02-01-04
Узел коммерческого учета тепловой энергии
(наименование работ и затрат)
Основание: чертежи № 9-1/17-УТЭ
[8 empty] | В базисном уровне цен | В текущем уровне цен
[5 empty] | Сметная стоимость |  |  | 79.2578 | 386.87 | тыс.руб
[5 empty] | Строительные работы |  |  | 1.9194 | 20.93 | тыс.руб
[5 empty] | Работы по монтажу оборудования |  |  | 9.7902 | 84.25 | тыс.руб
[5 empty] | Оборудование |  |  | 67.5465 | 281.6688 | тыс.руб
[5 empty] | Прочие работы и затраты |  |  | 0.00169 | 0.01678 | тыс.руб
[5 empty] | Средства на оплату труда |  |  | 1.2824 | 26.5965 | тыс.руб
[5 empty] | Затраты труда |  |  | 96.5727 |  | чел.-ч.
Кроме того:
[5 empty] | Возврат материалов |  |  | 0 | 0 | тыс.руб
Составлен(а) по ТСН-2001 с учетом Дополнения №: 50
№ и период сборника коэффициентов (индексов) пересчета: Коэффициенты к ТСН-2001 МГЭ, ремонт июнь 2018 года | [25 empty] | № и период сборника коэффициентов (индексов) пересчета: Коэффициенты к ТСН-2001 МГЭ, ремонт июнь 2018 года
№ п/п | Шифр расценки и коды ресурсов | Наименование работ и затрат | Ед. изм. | Кол-во единиц | Цена на ед. изм., руб. | Попра-вочные коэффи- циенты | Коэффи-циенты зимних удорожа-ний | Всего затрат в базисном уровне цен, руб. | Коэффици-енты (индексы) пересчета, нормы НР и СП | ВСЕГО затрат в текущем уровне цен, руб.
1 | 2 | 3 | 4 | 5 | 6 | 7 | 8 | 9 | 10 | 11
Раздел: Демонтаж
1 | 4.11-27-4 Поправка: ТСН-2001.6. прил.2. п.1 Поправка: ТСН-2001.4. О.П. п.6.1.1.3 | Приборы и средства автоматизации, монтируемые на технологическом трубопроводе наружный диаметр трубопровода до 80 мм (Теплосчетчик в комплекте: электронный блок ЭБ, первичный преобразователь ПП-65-2шт., ПП-32-1шт., ПП-20-1шт.,) (0,048т) | 1 ШТ. | 1 | [9 empty] | 18.58 | 260.38 | 10.92 | 138.65 | 1.7 | 31.57
|  | ЗП |  |  | 47.26 | )*1,15)*0,3 | 1 | 16.3 | 20.74 | 338.16 | [9 empty] | 16.3
|  | ЭМ |  |  | 11.91 | )*1,15)*0,3 | 1 | 4.11 | 9.13 | 37.51
|  | в т.ч. ЗПМ |  |  | 2.81 | )*1,15)*0,3 | 1 | 0.97 | 20.74 | 20.11 | [9 empty] | 0.97
|  | НР от ЗП | % | 114 |  |  |  | 18.58 | 77 | 260.38
|  | СП от ЗП | % | 67 |  |  |  | 10.92 | 41 | 138.65
|  | НР и СП от ЗПМ | % | 175 |  |  |  | 1.7 | 157 | 31.57
|  | ЗТР | чел-ч | 4.12 |  | )*1,15)*0,3 | 1 | 1.4214 | [16 empty] | 1.4214
|  | Всего по позиции: |  |  |  |  | 51.61 |  | 806.27 |  |  | 51.61 | 806.27 | [7 empty] | 0 | 51.61 | 0 | 0
2 | 4.11-2-1 Поправка: ТСН-2001.6. прил.2. п.1 Поправка: ТСН-2001.4. О.П. п.6.1.1.3 | Приборы, устанавливаемые на резьбовых соединениях ( термопреобразователи) (0,0032т) | 1 ШТ. | 2 | [9 empty] | 3.07 | 42.97 | 1.8 | 22.88 | 0 | 0
|  | ЗП |  |  | 3.9 | )*1,15)*0,3 | 1 | 2.69 | 20.74 | 55.81 | [9 empty] | 2.69
|  | НР от ЗП | % | 114 |  |  |  | 3.07 | 77 | 42.97
|  | СП от ЗП | % | 67 |  |  |  | 1.8 | 41 | 22.88
|  | ЗТР | чел-ч | 0.3 |  | )*1,15)*0,3 | 1 | 0.207 | [16 empty] | 0.207
|  | Всего по позиции: |  |  |  |  | 7.56 |  | 121.66 |  |  | 7.56 | 121.66 | [7 empty] | 0 | 7.56 | 0 | 0
3 | 4.11-2-1 Поправка: ТСН-2001.6. прил.2. п.1 Поправка: ТСН-2001.4. О.П. п.6.1.1.3 | Приборы, устанавливаемые на резьбовых соединениях (датч. избыт. давления) (0,0032т) | 1 ШТ. | 4 | [9 empty] | 6.13 | 85.95 | 3.6 | 45.76 | 0 | 0
|  | ЗП |  |  | 3.9 | )*1,15)*0,3 | 1 | 5.38 | 20.74 | 111.62 | [9 empty] | 5.38
|  | НР от ЗП | % | 114 |  |  |  | 6.13 | 77 | 85.95
|  | СП от ЗП | % | 67 |  |  |  | 3.6 | 41 | 45.76
|  | ЗТР | чел-ч | 0.3 |  | )*1,15)*0,3 | 1 | 0.414 | [16 empty] | 0.414
|  | Всего по позиции: |  |  |  |  | 15.11 |  | 243.33 |  |  | 15.11 | 243.33 | [7 empty] | 0 | 15.11 | 0 | 0
4 | 6.68-13-1 | Механизированная погрузка строительного мусора в автомобили-самосвалы | 1 Т | 0.0544 | [9 empty] | 0 | 0 | 0 | 0 | 0.14 | 2.62
|  | ЭМ |  |  | 8.86 |  | 1 | 0.48 | 8.09 | 3.9
|  | в т.ч. ЗПМ |  |  | 1.48 |  | 1 | 0.08 | 20.74 | 1.67 | [9 empty] | 0.08
|  | НР и СП от ЗПМ | % | 175 |  |  |  | 0.14 | 157 | 2.62
|  | Всего по позиции: |  |  |  |  | 0.62 |  | 6.52 |  |  | 0.62 | 6.52 | [7 empty] | 0.62 | 0 | 0 | 0
5 | 15.1-25-10 | Перевозка строительного мусора на расстояние 25 км автосамосвалами грузоподъемностью до 10 т | 1 Т | 0.0544 | [9 empty] | 0 | 0 | 0 | 0 | 0 | 0
|  | ЭМ |  |  | 31.06 |  | 1 | 1.69 | 9.93 | 16.78
|  | Всего по позиции: |  |  |  |  | 1.69 |  | 16.78 |  |  | 1.69 | 16.78 | [7 empty] | 0 | 0 | 0 | 1.69
Итого по разделу: Демонтаж | [6 empty] | 76.59 |  | 1194.56
Итого по ТСН-2001.16 | [7 empty] | 0 | 0
Итого возвратных сумм | [7 empty] | 0 | 0
Раздел: Монтажные работы
6 | 4.11-3-2 Поправка: ТСН-2001.О.П. п.3.4. 6 Поправка: ТСН-2001.4. О.П. тб1. п.2 | Приборы, устанавливаемые на металлоконструкциях или щитах, масса приборов до 10 кг (электронный блок ЭБ, учтен в стоимости т/счетчика) | 1 ШТ. | 1 | [9 empty] | 20.19 | 282.8 | 11.87 | 150.58 | 0 | 0
|  | ЗП |  |  | 13.39 | )*1,15)*1,15 | 1 | 17.71 | 20.74 | 367.27 | [9 empty] | 17.71
|  | МР |  |  | 0.77 |  | 1 | 0.77 | 5.23 | 4.03
|  | НР от ЗП | % | 114 |  |  |  | 20.19 | 77 | 282.8
|  | СП от ЗП | % | 67 |  |  |  | 11.87 | 41 | 150.58
|  | ЗТР | чел-ч | 1.03 |  | )*1,15)*1,15 | 1 | 1.3622 | [16 empty] | 1.3622
|  | Всего по позиции: |  |  |  |  | 50.54 |  | 804.68 |  |  | 50.54 | 804.68 | [7 empty] | 0 | 50.54 | 0 | 0
7 | 4.11-27-3 Поправка: ТСН-2001.6. О.П. п.11 Поправка: ТСН-2001.6. прил.2. п.1 | Приборы и средства автоматизации, монтируемые на технологическом трубопроводе наружный диаметр трубопровода до 50 мм (ПП-50 на подающем и обратном трубопроводе, учтено в стоимости т/счетчика) | 1 ШТ. | 2 | [9 empty] | 106.86 | 1496.99 | 62.81 | 797.1 | 9.71 | 180.68
|  | ЗП |  |  | 35.44 | )*1,15)*1,15 | 1 | 93.74 | 20.74 | 1944.14 | [9 empty] | 93.74
|  | ЭМ |  |  | 8.19 | )*1,25)*1,15 | 1 | 23.55 | 9.13 | 214.98
|  | в т.ч. ЗПМ |  |  | 1.93 | )*1,25)*1,15 | 1 | 5.55 | 20.74 | 115.08 | [9 empty] | 5.55
|  | МР |  |  | 3.08 |  | 1 | 6.16 | 5.24 | 32.28
|  | НР от ЗП | % | 114 |  |  |  | 106.86 | 77 | 1496.99
|  | СП от ЗП | % | 67 |  |  |  | 62.81 | 41 | 797.1
|  | НР и СП от ЗПМ | % | 175 |  |  |  | 9.71 | 157 | 180.68
|  | ЗТР | чел-ч | 3.09 |  | )*1,15)*1,15 | 1 | 8.173 | [16 empty] | 8.173
|  | Всего по позиции: |  |  |  |  | 302.83 |  | 4666.17 |  |  | 302.83 | 4666.17 | [7 empty] | 0 | 302.83 | 0 | 0
8 | 4.11-27-2 Поправка: ТСН-2001.6. О.П. п.11 Поправка: ТСН-2001.6. прил.2. п.1 | Приборы и средства автоматизации, монтируемые на технологическом трубопроводе наружный диаметр трубопровода до 32 мм (ПП-25 на подающем трубопроводе , учтено в стоимости т/счетчика) | 1 ШТ. | 1 | [9 empty] | 17.81 | 249.43 | 10.47 | 132.81 | 0 | 0
|  | ЗП |  |  | 11.81 | )*1,15)*1,15 | 1 | 15.62 | 20.74 | 323.93 | [9 empty] | 15.62
|  | МР |  |  | 2.73 |  | 1 | 2.73 | 5.24 | 14.31
|  | НР от ЗП | % | 114 |  |  |  | 17.81 | 77 | 249.43
|  | СП от ЗП | % | 67 |  |  |  | 10.47 | 41 | 132.81
|  | ЗТР | чел-ч | 1.03 |  | )*1,15)*1,15 | 1 | 1.3622 | [16 empty] | 1.3622
|  | Всего по позиции: |  |  |  |  | 46.63 |  | 720.48 |  |  | 46.63 | 720.48 | [7 empty] | 0 | 46.63 | 0 | 0
9 | 4.11-27-1 Поправка: ТСН-2001.6. О.П. п.11 Поправка: ТСН-2001.6. прил.2. п.1 | Приборы и средства автоматизации, монтируемые на технологическом трубопроводе наружный диаметр трубопровода до 20 мм (ПП-15 на циркуляционномтрубопроводе и подпитки, учтено в стоимости т/счетчика) | 1 ШТ. | 2 | [9 empty] | 35.61 | 498.85 | 20.93 | 265.62 | 0 | 0
|  | ЗП |  |  | 11.81 | )*1,15)*1,15 | 1 | 31.24 | 20.74 | 647.86 | [9 empty] | 31.24
|  | МР |  |  | 1.75 |  | 1 | 3.5 | 5.24 | 18.34
|  | НР от ЗП | % | 114 |  |  |  | 35.61 | 77 | 498.85
|  | СП от ЗП | % | 67 |  |  |  | 20.93 | 41 | 265.62
|  | ЗТР | чел-ч | 1.03 |  | )*1,15)*1,15 | 1 | 2.7243 | [16 empty] | 2.7243
|  | Всего по позиции: |  |  |  |  | 91.28 |  | 1430.67 |  |  | 91.28 | 1430.67 | [7 empty] | 0 | 91.28 | 0 | 0
10 | 4.11-2-1 Поправка: ТСН-2001.О.П. п.3.4. 6 Поправка: ТСН-2001.4. О.П. тб1. п.2 | Приборы, устанавливаемые на резьбовых соединениях ( КТПТР-05, учтено в стоимости т/счетчиков) | 1 ШТ. | 5 | [9 empty] | 29.4 | 411.84 | 17.28 | 219.29 | 0 | 0
|  | ЗП |  |  | 3.9 | )*1,15)*1,15 | 1 | 25.79 | 20.74 | 534.86 | [9 empty] | 25.79
|  | МР |  |  | 0.91 |  | 1 | 4.55 | 5.24 | 23.84
|  | НР от ЗП | % | 114 |  |  |  | 29.4 | 77 | 411.84
|  | СП от ЗП | % | 67 |  |  |  | 17.28 | 41 | 219.29
|  | ЗТР | чел-ч | 0.3 |  | )*1,15)*1,15 | 1 | 1.9837 | [16 empty] | 1.9837
|  | Всего по позиции: |  |  |  |  | 77.02 |  | 1189.83 |  |  | 77.02 | 1189.83 | [7 empty] | 0 | 77.02 | 0 | 0
11 | 4.12-39-1 Поправка: ТСН-2001.О.П. п.3.4. 6 Поправка: ТСН-2001.4. О.П. тб1. п.2 | Закладные устройства приборов, бобышки, штуцеры на условное давление до 10 МПа ( бобышка прямая-5шт ; гильза-5шт.) | 1 ШТ. | 10 | [9 empty] | 67.07 | 1411.92 | 67.07 | 851.3 | 31.96 | 594.45
|  | ЗП |  |  | 7.57 | )*1,15)*1,15 | 1 | 100.11 | 20.74 | 2076.35 | [9 empty] | 100.11
|  | ЭМ |  |  | 20.49 | )*1,25)*1,15 | 1 | 294.54 | 6.49 | 1911.59
|  | в т.ч. ЗПМ |  |  | 1.27 | )*1,25)*1,15 | 1 | 18.26 | 20.74 | 378.63 | [9 empty] | 18.26
|  | НР от ЗП | % | 67 |  |  |  | 67.07 | 68 | 1411.92
|  | СП от ЗП | % | 67 |  |  |  | 67.07 | 41 | 851.3
|  | НР и СП от ЗПМ | % | 175 |  |  |  | 31.96 | 157 | 594.45
|  | ЗТР | чел-ч | 0.6 |  | )*1,15)*1,15 | 1 | 7.935 | [16 empty] | 7.935
|  | Всего по позиции: |  |  |  |  | 560.75 |  | 6845.61 |  |  | 560.75 | 6845.61 | [7 empty] | 0 | 560.75 | 0 | 0
12 | 4.11-2-1 Поправка: ТСН-2001.О.П. п.3.4. 6 Поправка: ТСН-2001.4. О.П. тб1. п.2 | Приборы, устанавливаемые на резьбовых соединениях | 1 ШТ. | 5 | [9 empty] | 29.4 | 411.84 | 17.28 | 219.29 | 0 | 0
|  | ЗП |  |  | 3.9 | )*1,15)*1,15 | 1 | 25.79 | 20.74 | 534.86 | [9 empty] | 25.79
|  | МР |  |  | 0.91 |  | 1 | 4.55 | 5.24 | 23.84
12,1 | Перечень ПАО МОЭК I кв. 2018г. №582 | Преобразователь избыточного давления Корунд -Ди-001 4-20 мА, 1МПа, 24 В, IP65 Цена: 4220,34/5,23*1,02= 823,09 руб.(Дефлятор - Приказ №МКЭ-ОД/17-79 Ком. г.Москвы по цен. полит. в стр-ве и гос. эксперт. проектов от 22.12.2017г. К=5,23; Инфлятор - Приказ №МКЭ-ОД/18-10 Ком. г.Москвы по цен. полит. в стр-ве и гос. эксперт. проектов от 23.03.2018г. К=5,23) | 1 ШТ | 5 | 823.09 |  | 1 | 4115.45 | 5.23 | 21523.8 |  |  |  | 0 | 0 | 0 | 0 | 0 | 0 |  | 0 | 4115.45 | 0 | 0
|  | НР от ЗП | % | 114 |  |  |  | 29.4 | 77 | 411.84
|  | СП от ЗП | % | 67 |  |  |  | 17.28 | 41 | 219.29
|  | ЗТР | чел-ч | 0.3 |  | )*1,15)*1,15 | 1 | 1.9837 | [16 empty] | 1.9837
|  | Всего по позиции: |  |  |  |  | 4192.47 |  | 22713.63 |  |  | 4192.47 | 22713.63 | [7 empty] | 0 | 77.02 | 0 | 0
13 | 3.16-15-1 Поправка: ТСН-2001.6. прил.2. п.1 Поправка: ТСН-2001.6. О.П. п.11 | Установка вентилей, задвижек, затворов, клапанов обратных, кранов проходных на трубопроводах из стальных труб диаметром до 25 мм | шт. | 5 | [9 empty] | 130.35 | 2162.7 | 87.69 | 1007.62 | 5.53 | 102.98
|  | ЗП |  |  | 17.92 | )*1,15)*1,15 | 1 | 118.5 | 20.74 | 2457.61 | [9 empty] | 118.5
|  | ЭМ |  |  | 3.35 | )*1,15)*1,25 | 1 | 24.08 | 7.54 | 181.55
|  | в т.ч. ЗПМ |  |  | 0.44 | )*1,15)*1,25 | 1 | 3.16 | 20.74 | 65.59 | [9 empty] | 3.16
|  | МР |  |  | 20.5 |  | 1 | 102.5 | 4.7 | 481.75
13,1 | 1.13-4-93 | Краны трехходовые муфтовые с фланцем для контрольного манометра | шт. | 5 | 30.19 |  | 1 | 150.95 | 4.62 | 697.39 | 697.39 |  |  | 0 | 0 | 0 | 0 | 0 | 0 |  | 150.95 | 0 | 0 | 0
|  | НР от ЗП | % | 110 |  |  |  | 130.35 | 88 | 2162.7
|  | СП от ЗП | % | 74 |  |  |  | 87.69 | 41 | 1007.62
|  | НР и СП от ЗПМ | % | 175 |  |  |  | 5.53 | 157 | 102.98
|  | ЗТР | чел-ч | 1.47 |  | )*1,15)*1,15 | 1 | 9.7204 | [16 empty] | 9.7204
|  | Всего по позиции: |  |  |  |  | 619.6 |  | 7091.6 |  |  | 619.6 | 7091.6 | [7 empty] | 468.65 | 0 | 0 | 0
14 | 3.16-12-1 Поправка: ТСН-2001.6. О.П. п.11 Поправка: ТСН-2001.6. прил.2. п.1 | Установка фланцевых соединений на стальных трубопроводах диаметром до 50 мм (катушка для первичного преобразователя) | КОМПЛЕКТ | 2 | [9 empty] | 37.63 | 602.47 | 22.12 | 280.69 | 1.45 | 27.15
|  | ЗП |  |  | 12.48 | )*1,15)*1,15 | 1 | 33.01 | 20.74 | 684.62 | [9 empty] | 33.01
|  | ЭМ |  |  | 3.41 | )*1,25)*1,15 | 1 | 9.8 | 6.84 | 67.06
|  | в т.ч. ЗПМ |  |  | 0.29 | )*1,25)*1,15 | 1 | 0.83 | 20.74 | 17.29 | [9 empty] | 0.83
|  | МР |  |  | 11.92 |  | 1 | 23.84 | 4.72 | 112.52
14,1 | 1.12-9-126 | Фланцы ответные стальные приварные в комплекте (фланцев-2, прокладок-2, болты, гайки), из стали марки ВСт3СП, ГОСТ 12820-80, условное давление 2,5 (25) МПа (кгс/см2), диаметр условного прохода 50 мм | компл. | 4 | 131.76 |  | 1 | 527.04 | 12.3 | 6482.59 |  |  |  | 0 | 0 | 0 | 0 | 0 | 0 |  | 527.04 | 0 | 0 | 0
14,2 | 1.12-6-18 | Трубы стальные электросварные прямошовные, ГОСТ 10705-80, ГОСТ 10704-91, наружный диаметр 57 мм, толщина стенки 4 мм | м | 0.404 | 53.81 |  | 1 | 21.74 | 3.46 | 75.22 | 75.22 |  |  | 0 | 0 | 0 | 0 | 0 | 0 |  | 21.74 | 0 | 0 | 0
|  | НР от ЗП | % | 114 |  |  |  | 37.63 | 88 | 602.47
|  | СП от ЗП | % | 67 |  |  |  | 22.12 | 41 | 280.69
|  | НР и СП от ЗПМ | % | 175 |  |  |  | 1.45 | 157 | 27.15
|  | ЗТР | чел-ч | 0.96 |  | )*1,15)*1,15 | 1 | 2.5392 | [16 empty] | 2.5392
|  | Всего по позиции: |  |  |  |  | 676.63 |  | 8332.32 |  |  | 676.63 | 8332.32 | [7 empty] | 127.85 | 0 | 0 | 0
15 | 3.16-12-1 Поправка: ТСН-2001.О.П. п.3.4. 6 Поправка: ТСН-2001.3. Пр.2. п.3 | Установка фланцевых соединений на стальных трубопроводах диаметром до 50 мм = 25мм (катушка для первичного преобразователя) | компл. | 1 | [9 empty] | 18.81 | 301.23 | 11.06 | 140.35 | 0.74 | 13.58
|  | ЗП |  |  | 12.48 | )*1,15)*1,15 | 1 | 16.5 | 20.74 | 342.31 | [9 empty] | 16.5
|  | ЭМ |  |  | 3.41 | )*1,25)*1,15 | 1 | 4.9 | 6.84 | 33.53
|  | в т.ч. ЗПМ |  |  | 0.29 | )*1,25)*1,15 | 1 | 0.42 | 20.74 | 8.65 | [9 empty] | 0.42
|  | МР |  |  | 11.92 |  | 1 | 11.92 | 4.72 | 56.26
15,1 | 1.12-9-123 | Фланцы ответные стальные приварные в комплекте (фланцев-2, прокладок-2, болты, гайки), из стали марки ВСт3СП, ГОСТ 12820-80, условное давление 2,5 (25) МПа (кгс/см2), диаметр условного прохода 25 мм | КОМПЛЕКТ | 2 | 75.9 |  | 1 | 151.8 | 5.94 | 901.69 |  |  |  | 0 | 0 | 0 | 0 | 0 | 0 |  | 151.8 | 0 | 0 | 0
15,2 | 1.12-6-8 | Трубы стальные электросварные прямошовные, ГОСТ 10705-80, ГОСТ 10704-91, наружный диаметр 32 мм, толщина стенки 2 мм | м | 0.16 | 20.42 |  | 1 | 3.27 | 2.26 | 7.38 | 7.38 |  |  | 0 | 0 | 0 | 0 | 0 | 0 |  | 3.27 | 0 | 0 | 0
|  | НР от ЗП | % | 114 |  |  |  | 18.81 | 88 | 301.23
|  | СП от ЗП | % | 67 |  |  |  | 11.06 | 41 | 140.35
|  | НР и СП от ЗПМ | % | 175 |  |  |  | 0.74 | 157 | 13.58
|  | ЗТР | чел-ч | 0.96 |  | )*1,15)*1,15 | 1 | 1.2696 | [16 empty] | 1.2696
|  | Всего по позиции: |  |  |  |  | 219 |  | 1796.33 |  |  | 219 | 1796.33 | [7 empty] | 63.93 | 0 | 0 | 0
16 | 3.16-12-1 Поправка: ТСН-2001.О.П. п.3.4. 6 Поправка: ТСН-2001.3. Пр.2. п.3 | Установка фланцевых соединений на стальных трубопроводах диаметром до 50 мм = 15мм (катушка для первичного преобразователя) | компл. | 2 | [9 empty] | 37.63 | 602.47 | 22.12 | 280.69 | 1.45 | 27.15
|  | ЗП |  |  | 12.48 | )*1,15)*1,15 | 1 | 33.01 | 20.74 | 684.62 | [9 empty] | 33.01
|  | ЭМ |  |  | 3.41 | )*1,25)*1,15 | 1 | 9.8 | 6.84 | 67.06
|  | в т.ч. ЗПМ |  |  | 0.29 | )*1,25)*1,15 | 1 | 0.83 | 20.74 | 17.29 | [9 empty] | 0.83
|  | МР |  |  | 11.92 |  | 1 | 23.84 | 4.72 | 112.52
16,1 | 1.12-9-122 | Фланцы ответные стальные приварные в комплекте (фланцев-2, прокладок-2, болты, гайки), из стали марки ВСт3СП, ГОСТ 12820-80, условное давление 2,5 (25) МПа (кгс/см2), диаметр условного прохода 15 мм | КОМПЛЕКТ | 4 | 68.17 |  | 1 | 272.68 | 7.03 | 1916.94 |  |  |  | 0 | 0 | 0 | 0 | 0 | 0 |  | 272.68 | 0 | 0 | 0
16,2 | 1.12-6-4 | Трубы стальные электросварные прямошовные, ГОСТ 10705-80, ГОСТ 10704-91, наружный диаметр 18 мм, толщина стенки 2 мм | м | 0.28 | 10.88 |  | 1 | 3.05 | 2.26 | 6.88 | 6.88 |  |  | 0 | 0 | 0 | 0 | 0 | 0 |  | 3.05 | 0 | 0 | 0
|  | НР от ЗП | % | 114 |  |  |  | 37.63 | 88 | 602.47
|  | СП от ЗП | % | 67 |  |  |  | 22.12 | 41 | 280.69
|  | НР и СП от ЗПМ | % | 175 |  |  |  | 1.45 | 157 | 27.15
|  | ЗТР | чел-ч | 0.96 |  | )*1,15)*1,15 | 1 | 2.5392 | [16 empty] | 2.5392
|  | Всего по позиции: |  |  |  |  | 403.58 |  | 3698.33 |  |  | 403.58 | 3698.33 | [7 empty] | 127.85 | 0 | 0 | 0
17 | 4.8-174-1 Поправка: ТСН-2001.6. О.П. п.11 Поправка: ТСН-2001.6. прил.2. п.1 | Рукава металлические и вводы гибкие, рукав, наружный диаметр до 48 мм | 100 м | 0.97 | [9 empty] | 539.15 | 7552.75 | 316.87 | 4021.59 | 111.14 | 2068.13
|  | ЗП |  |  | 368.67 | )*1,15)*1,15 | 1 | 472.94 | 20.74 | 9808.76 | [9 empty] | 472.94
|  | ЭМ |  |  | 691.38 | )*1,25)*1,15 | 1 | 964.04 | 6.55 | 6314.48
|  | в т.ч. ЗПМ |  |  | 45.55 | )*1,25)*1,15 | 1 | 63.51 | 20.74 | 1317.28 | [9 empty] | 63.51
|  | МР |  |  | 342.3 |  | 1 | 332.03 | 5.24 | 1739.84
17,1 | 1.21-5-432 | Рукава металлические из стальной оцинкованной ленты, негерметичные, простого профиля, марка РЗ-ЦХ, диаметр условный 12 мм = МРПИ | м | 97 | 7.59 |  | 1 | 736.23 | 2.35 | 1730.14 |  |  |  | 0 | 0 | 0 | 0 | 0 | 0 |  | 0 | 736.23 | 0 | 0
|  | НР от ЗП | % | 114 |  |  |  | 539.15 | 77 | 7552.75
|  | СП от ЗП | % | 67 |  |  |  | 316.87 | 41 | 4021.59
|  | НР и СП от ЗПМ | % | 175 |  |  |  | 111.14 | 157 | 2068.13
|  | ЗТР | чел-ч | 29.9 |  | )*1,15)*1,15 | 1 | 38.3565 | [16 empty] | 38.3565
|  | Всего по позиции: |  |  |  |  | 3472.4 |  | 33235.69 |  |  | 3472.4 | 33235.69 | [7 empty] | 0 | 2736.17 | 0 | 0
18 | 4.8-175-1 Поправка: ТСН-2001.6. О.П. п.11 Поправка: ТСН-2001.6. прил.2. п.1 | Затягивание проводов и кабелей в проложенные трубы и металлические рукава, провод первый одножильный или многожильный в общей оплетке, суммарное сечение до 2,5 мм2 | 100 м | 0.97 | [9 empty] | 92.86 | 1300.89 | 54.58 | 692.68 | 0.49 | 9.07
|  | ЗП |  |  | 63.5 | )*1,15)*1,15 | 1 | 81.46 | 20.74 | 1689.47 | [9 empty] | 81.46
|  | ЭМ |  |  | 0.85 | )*1,25)*1,15 | 1 | 1.19 | 9.12 | 10.81
|  | в т.ч. ЗПМ |  |  | 0.2 | )*1,25)*1,15 | 1 | 0.28 | 20.74 | 5.78 | [9 empty] | 0.28
|  | МР |  |  | 6.37 |  | 1 | 6.18 | 5.24 | 32.38
18,1 | 1.23-5-8 | Кабели для радиовещания и телевидения, микрофонные с жилами из медных проволок, марка КММ, число жил и сечение 2х0,35 мм2 | км | 0.067 | 3147.57 |  | 1 | 210.89 | 7.68 | 1619.61 |  |  |  | 0 | 0 | 0 | 0 | 0 | 0 |  | 0 | 210.89 | 0 | 0
18,2 | 1.23-5-10 | Кабели для радиовещания и телевидения, микрофонные с жилами из медных проволок, марка КММ, число жил и сечение 4х0,35 мм2 | км | 0.03 | 3853.61 |  | 1 | 115.61 | 11.27 | 1302.91 |  |  |  | 0 | 0 | 0 | 0 | 0 | 0 |  | 0 | 115.61 | 0 | 0
|  | НР от ЗП | % | 114 |  |  |  | 92.86 | 77 | 1300.89
|  | СП от ЗП | % | 67 |  |  |  | 54.58 | 41 | 692.68
|  | НР и СП от ЗПМ | % | 175 |  |  |  | 0.49 | 157 | 9.07
|  | ЗТР | чел-ч | 5.15 |  | )*1,15)*1,15 | 1 | 6.6065 | [16 empty] | 6.6065
|  | Всего по позиции: |  |  |  |  | 563.26 |  | 6657.82 |  |  | 563.26 | 6657.82 | [7 empty] | 0 | 236.76 | 0 | 0
19 | 4.8-187-10 Поправка: ТСН-2001.6. О.П. п.11 Поправка: ТСН-2001.6. прил.2. п.1 | Проводник заземляющий из медного изолированного провода открыто по строительным основаниям | 100 м | 0.15 | [9 empty] | 112.1 | 1570.28 | 65.88 | 836.13 | 0.63 | 11.87
|  | ЗП |  |  | 495.67 | )*1,15)*1,15 | 1 | 98.33 | 20.74 | 2039.33 | [9 empty] | 98.33
|  | ЭМ |  |  | 28.5 | )*1,25)*1,15 | 1 | 6.15 | 6.45 | 39.64
|  | в т.ч. ЗПМ |  |  | 1.69 | )*1,25)*1,15 | 1 | 0.36 | 20.74 | 7.56 | [9 empty] | 0.36
|  | МР |  |  | 68.81 |  | 1 | 10.32 | 5.24 | 54.08
19,1 | 1.23-13-96 | Провода силовые с медными жилами в поливинилхлоридной изоляции, марка ПВ3, номинальное напряжение до 450 В, число жил и сечение 1х4 мм2 | км | 0.015 | 4352.82 |  | 1 | 65.29 | 3.98 | 259.86 |  |  |  | 0 | 0 | 0 | 0 | 0 | 0 |  | 0 | 65.29 | 0 | 0
|  | НР от ЗП | % | 114 |  |  |  | 112.1 | 77 | 1570.28
|  | СП от ЗП | % | 67 |  |  |  | 65.88 | 41 | 836.13
|  | НР и СП от ЗПМ | % | 175 |  |  |  | 0.63 | 157 | 11.87
|  | ЗТР | чел-ч | 40.2 |  | )*1,15)*1,15 | 1 | 7.9747 | [16 empty] | 7.9747
|  | Всего по позиции: |  |  |  |  | 358.7 |  | 4811.19 |  |  | 358.7 | 4811.19 | [7 empty] | 0 | 293.41 | 0 | 0
Итого по разделу: Монтажные работы | [6 empty] | 11634.69 |  | 103994.35
Итого по ТСН-2001.16 | [7 empty] | 0 | 0
Итого возвратных сумм | [7 empty] | 0 | 0
Раздел: Оборудование
20 | Письмо ОКЦ ПАО "МОЭК" п.1 от 15.11.2018г. | Теплосчетчик ВИС.Т1 ТС-00-05-01-00-05-05-01-1-0-0-Е2 в комплекте (электронный блок системы ЦО+ОВ, электронный блок системы ГВС, первичный преобразователь ПП-50-2шт., ПП-25- 1шт., ПП-15- 2шт., комплект КТПТР-05 (КТПТР-05-100П-70- 4шт., ТПТ-1-4-100П-4-11-60- 1шт.)) Цена: 251750/4,*1,042=61005,46 руб. (Дефлятор - Приказ №МКЭ-ОД/18-41 Ком. г.Москвы по цен. полит. в стр-ве и гос. эксперт. проектов от 25.09.2018г. К=4,3; Инфлятор - Приказ №МКЭ-ОД/18-10 Ком. г.Москвы по цен. полит. в стр-ве и гос. эксперт. проектов от 23.03.2018г. К=4,17) | шт. | 1 | 61005.46 |  | 1 | 61005.46 | 4.17 | 254392.77 |  |  |  | 0 | 0 | 0 | 0 | 0 | 0
|  | Всего по позиции: |  |  |  |  | 61005.46 |  | 254392.77 |  |  | 61005.46 | 254392.77 | [7 empty] | 0 | 0 | 61005.46 | 0
21 | Перечень ПАО МОЭК I кв. 2018г. №825 | Адаптер переноса данных АПД-03 для теплосчетчиков ВИС.Т1 ТС Цена: 25800,00/4,11*1,042= 6541,02 руб. (Дефлятор - Приказ №МКЭ-ОД/17-79 Ком. г.Москвы по цен. полит. в стр-ве и гос. эксперт. проектов от 22.12.2017г. К=4,11; Инфлятор - Приказ №МКЭ-ОД/18-10 Ком. г.Москвы по цен. полит. в стр-ве и гос. эксперт. проектов от 23.03.2018г. К=4,17) | шт. | 1 | 6541.02 |  | 1 | 6541.02 | 4.17 | 27276.05 |  |  |  | 0 | 0 | 0 | 0 | 0 | 0
|  | Всего по позиции: |  |  |  |  | 6541.02 |  | 27276.05 |  |  | 6541.02 | 27276.05 | [7 empty] | 0 | 0 | 6541.02 | 0
Итого по разделу: Оборудование | [6 empty] | 67546.48 |  | 281668.82 |  | 786.87
Итого по ТСН-2001.16 | [7 empty] | 0 | 0
Итого возвратных сумм | [7 empty] | 0 | 0
Итого по локальной смете: Узел коммерческого учета тепловой энергии | [6 empty] | 79257.76 |  | 386857.73
Итого по ТСН-2001.16 | [7 empty] | 0 | 0
Итого возвратных сумм | [7 empty] | 0 | 0
Итого по смете: ЛС №02-01-04 Узел учета тепл. энергии | [6 empty] | 79257.76 |  | 386857.73
Итого по ТСН-2001.16 | [7 empty] | 0 | 0
Итого возвратных сумм | [7 empty] | 0 | 0
Составил
(должность, подпись, инициалы, фамилия)
Проверил
(должность, подпись, инициалы, фамилия)

## Смета по ТСН-2001 ВК
Smeta.RU (495) 974-1589
Форма № 4б
Техническое перевооружение автономного источника теплоснабжения АИТ № 9-1 Предприятия №7 Филиала №9 ПАО "МОЭК" по адресу: г. Москва, Куркинское ш., д.48, к.2
(наименование стройки и/или объекта)
ЛОКАЛЬНАЯ СМЕТА № 02-01-05
Водоснабжение и канализация
(наименование работ и затрат)
Основание: чертежи № 9-1/17-ВК
[8 empty] | В базисном уровне цен | В текущем уровне цен
[5 empty] | Сметная стоимость |  |  | 36.13 | 245.8 | тыс.руб
[5 empty] | Строительные работы |  |  | 19.37 | 96.04 | тыс.руб
[5 empty] | Работы по монтажу оборудования |  |  | 16.76 | 149.72 | тыс.руб
[5 empty] | Оборудование |  |  | 0 | 0 | тыс.руб
[5 empty] | Прочие работы и затраты |  |  | 0.00449 | 0.04463 | тыс.руб
[5 empty] | Средства на оплату труда |  |  | 3.1716 | 65.7797 | тыс.руб
[5 empty] | Затраты труда |  |  | 238.7992 |  | чел.-ч.
Кроме того:
[5 empty] | Возврат материалов |  |  | 0 | 0 | тыс.руб
Составлен(а) по ТСН-2001 с учетом Дополнения №: 50
№ и период сборника коэффициентов (индексов) пересчета: июнь 2018 года
№ п/п | Шифр расценки и коды ресурсов | Наименование работ и затрат | Ед. изм. | Кол-во единиц | Цена на ед. изм., руб. | Попра-вочные коэффи- циенты | Коэффи-циенты зимних удорожа-ний | Всего затрат в базисном уровне цен, руб. | Коэффици-енты (индексы) пересчета, нормы НР и СП | ВСЕГО затрат в текущем уровне цен, руб.
1 | 2 | 3 | 4 | 5 | 6 | 7 | 8 | 9 | 10 | 11
Раздел: Демонтаж
1 | 3.16-26-1 Поправка: ТСН-2001.6. прил.2. п.1 Поправка: ТСН-2001.3-24. О.П. п.1.5 | Установка счетчиков (водомеров) диаметром до 40 мм (0,0006т) | 1 СЧЕТЧИК (ВОДОМЕР) | 1 | [9 empty] | 3.8 | 62.96 | 2.55 | 29.34 | 0.14 | 2.46
|  | ЗП |  |  | 5 | )*1,15)*0,6 | 1 | 3.45 | 20.74 | 71.55 | [9 empty] | 3.45
|  | ЭМ |  |  | 0.45 | )*1,15)*0,6 | 1 | 0.31 | 9.24 | 2.87
|  | в т.ч. ЗПМ |  |  | 0.11 | )*1,15)*0,6 | 1 | 0.08 | 20.74 | 1.57 | [9 empty] | 0.08
|  | НР от ЗП | % | 110 |  |  |  | 3.8 | 88 | 62.96
|  | СП от ЗП | % | 74 |  |  |  | 2.55 | 41 | 29.34
|  | НР и СП от ЗПМ | % | 175 |  |  |  | 0.14 | 157 | 2.46
|  | ЗТР | чел-ч | 0.41 |  | )*1,15)*0,6 | 1 | 0.2829 | [16 empty] | 0.2829
|  | Всего по позиции: |  |  |  |  | 10.25 |  | 169.18 |  |  | 10.25 | 169.18 | [7 empty] | 10.25 | 0 | 0 | 0
2 | 3.16-7-6 Поправка: ТСН-2001.6. прил.2. п.1 Поправка: ТСН-2001.3-24. О.П. п.1.5 | Прокладка трубопроводов водоснабжения из стальных водогазопроводных оцинкованных труб диаметром 50 мм (0,072т) | 100 м трубопровода | 0.14 | [9 empty] | 60.18 | 963.42 | 35.37 | 448.87 | 2.31 | 42.97
|  | ЗП |  |  | 546.45 | )*1,15)*0,6 | 1 | 52.79 | 20.74 | 1094.8 | [9 empty] | 52.79
|  | ЭМ |  |  | 78.66 | )*1,15)*0,6 | 1 | 7.6 | 8.44 | 64.13
|  | в т.ч. ЗПМ |  |  | 13.66 | )*1,15)*0,6 | 1 | 1.32 | 20.74 | 27.37 | [9 empty] | 1.32
|  | НР от ЗП | % | 114 |  |  |  | 60.18 | 88 | 963.42
|  | СП от ЗП | % | 67 |  |  |  | 35.37 | 41 | 448.87
|  | НР и СП от ЗПМ | % | 175 |  |  |  | 2.31 | 157 | 42.97
|  | ЗТР | чел-ч | 43.3 |  | )*1,15)*0,6 | 1 | 4.1828 | [16 empty] | 4.1828
|  | Всего по позиции: |  |  |  |  | 158.25 |  | 2614.19 |  |  | 158.25 | 2614.19 | [7 empty] | 158.25 | 0 | 0 | 0
3 | 3.16-7-4 Поправка: ТСН-2001.6. прил.2. п.1 Поправка: ТСН-2001.3-24. О.П. п.1.5 | Прокладка трубопроводов водоснабжения из стальных водогазопроводных оцинкованных труб диаметром 32 мм (0,043т) | 100 м трубопровода | 0.13 | [9 empty] | 43.49 | 696.26 | 25.56 | 324.39 | 1.24 | 23.11
|  | ЗП |  |  | 425.29 | )*1,15)*0,6 | 1 | 38.15 | 20.74 | 791.2 | [9 empty] | 38.15
|  | ЭМ |  |  | 45.19 | )*1,15)*0,6 | 1 | 4.05 | 8.55 | 34.66
|  | в т.ч. ЗПМ |  |  | 7.91 | )*1,15)*0,6 | 1 | 0.71 | 20.74 | 14.72 | [9 empty] | 0.71
|  | НР от ЗП | % | 114 |  |  |  | 43.49 | 88 | 696.26
|  | СП от ЗП | % | 67 |  |  |  | 25.56 | 41 | 324.39
|  | НР и СП от ЗПМ | % | 175 |  |  |  | 1.24 | 157 | 23.11
|  | ЗТР | чел-ч | 33.7 |  | )*1,15)*0,6 | 1 | 3.0229 | [16 empty] | 3.0229
|  | Всего по позиции: |  |  |  |  | 112.49 |  | 1869.62 |  |  | 112.49 | 1869.62 | [7 empty] | 112.49 | 0 | 0 | 0
4 | 3.16-7-3 Поправка: ТСН-2001.6. прил.2. п.1 Поправка: ТСН-2001.3-24. О.П. п.1.5 | Прокладка трубопроводов водоснабжения из стальных водогазопроводных оцинкованных труб диаметром 25 мм (0,005т) | 100 м трубопровода | 0.02 | [9 empty] | 6.69 | 107.11 | 3.93 | 49.91 | 0.19 | 3.55
|  | ЗП |  |  | 425.29 | )*1,15)*0,6 | 1 | 5.87 | 20.74 | 121.72 | [9 empty] | 5.87
|  | ЭМ |  |  | 45.19 | )*1,15)*0,6 | 1 | 0.62 | 8.55 | 5.33
|  | в т.ч. ЗПМ |  |  | 7.91 | )*1,15)*0,6 | 1 | 0.11 | 20.74 | 2.26 | [9 empty] | 0.11
|  | НР от ЗП | % | 114 |  |  |  | 6.69 | 88 | 107.11
|  | СП от ЗП | % | 67 |  |  |  | 3.93 | 41 | 49.91
|  | НР и СП от ЗПМ | % | 175 |  |  |  | 0.19 | 157 | 3.55
|  | ЗТР | чел-ч | 33.7 |  | )*1,15)*0,6 | 1 | 0.46506 | [16 empty] | 0.46506
|  | Всего по позиции: |  |  |  |  | 17.3 |  | 287.62 |  |  | 17.3 | 287.62 | [7 empty] | 17.3 | 0 | 0 | 0
5 | 3.16-7-1 Поправка: ТСН-2001.6. прил.2. п.1 Поправка: ТСН-2001.3-24. О.П. п.1.5 | Прокладка трубопроводов водоснабжения из стальных водогазопроводных оцинкованных труб диаметром 15 мм (0,001т) | 100 м трубопровода | 0.01 | [9 empty] | 3.34 | 53.56 | 1.96 | 24.95 | 0.09 | 1.77
|  | ЗП |  |  | 425.29 | )*1,15)*0,6 | 1 | 2.93 | 20.74 | 60.86 | [9 empty] | 2.93
|  | ЭМ |  |  | 45.19 | )*1,15)*0,6 | 1 | 0.31 | 8.55 | 2.67
|  | в т.ч. ЗПМ |  |  | 7.91 | )*1,15)*0,6 | 1 | 0.05 | 20.74 | 1.13 | [9 empty] | 0.05
|  | НР от ЗП | % | 114 |  |  |  | 3.34 | 88 | 53.56
|  | СП от ЗП | % | 67 |  |  |  | 1.96 | 41 | 24.95
|  | НР и СП от ЗПМ | % | 175 |  |  |  | 0.09 | 157 | 1.77
|  | ЗТР | чел-ч | 33.7 |  | )*1,15)*0,6 | 1 | 0.23253 | [16 empty] | 0.23253
|  | Всего по позиции: |  |  |  |  | 8.63 |  | 143.81 |  |  | 8.63 | 143.81 | [7 empty] | 8.63 | 0 | 0 | 0
6 | 6.68-13-1 | Механизированная погрузка строительного мусора в автомобили-самосвалы | 1 Т | 0.1447 | [9 empty] | 0 | 0 | 0 | 0 | 0.37 | 6.97
|  | ЭМ |  |  | 8.86 |  | 1 | 1.28 | 8.09 | 10.37
|  | в т.ч. ЗПМ |  |  | 1.48 |  | 1 | 0.21 | 20.74 | 4.44 | [9 empty] | 0.21
|  | НР и СП от ЗПМ | % | 175 |  |  |  | 0.37 | 157 | 6.97
|  | Всего по позиции: |  |  |  |  | 1.65 |  | 17.34 |  |  | 1.65 | 17.34 | [7 empty] | 1.65 | 0 | 0 | 0
7 | 15.1-25-10 | Перевозка строительного мусора на расстояние 25 км автосамосвалами грузоподъемностью до 10 т | 1 Т | 0.1447 | [9 empty] | 0 | 0 | 0 | 0 | 0 | 0
|  | ЭМ |  |  | 31.06 |  | 1 | 4.49 | 9.93 | 44.63
|  | Всего по позиции: |  |  |  |  | 4.49 |  | 44.63 |  |  | 4.49 | 44.63 | [7 empty] | 0 | 0 | 0 | 4.49
Итого по разделу: Демонтаж | [6 empty] | 313.06 |  | 5146.39
Итого по ТСН-2001.16 | [7 empty] | 0 | 0
Итого возвратных сумм | [7 empty] | 0 | 0
Раздел: Водоснабжение
8 | 3.16-26-1 Поправка: ТСН-2001.О.П. п.3.4. 6 Поправка: ТСН-2001.3. Пр.2. п.3 | Установка счетчиков (водомеров) диаметром до 40 мм | 1 СЧЕТЧИК (ВОДОМЕР) | 2 | [9 empty] | 14.55 | 241.38 | 9.79 | 112.46 | 0.56 | 10.3
|  | ЗП |  |  | 5 | )*1,15)*1,15 | 1 | 13.23 | 20.74 | 274.29 | [9 empty] | 13.23
|  | ЭМ |  |  | 0.45 | )*1,25)*1,15 | 1 | 1.29 | 9.24 | 11.95
|  | в т.ч. ЗПМ |  |  | 0.11 | )*1,25)*1,15 | 1 | 0.32 | 20.74 | 6.56 | [9 empty] | 0.32
|  | МР |  |  | 0.35 |  | 1 | 0.7 | 5.23 | 3.66
8,1 | 1.17-6-37 | Счетчики холодной воды крыльчатые, диаметр 20 мм | шт. | 1 | 313.92 |  | 1 | 313.92 | 3.3 | 1035.94 |  |  |  | 0 | 0 | 0 | 0 | 0 | 0 |  | 313.92 | 0 | 0 | 0
8,2 | 1.17-6-38 | Счетчики холодной воды крыльчатые, диаметр 25 мм | шт. | 1 | 1624.45 |  | 1 | 1624.45 | 2.1 | 3411.35 |  |  |  | 0 | 0 | 0 | 0 | 0 | 0 |  | 1624.45 | 0 | 0 | 0
|  | НР от ЗП | % | 110 |  |  |  | 14.55 | 88 | 241.38
|  | СП от ЗП | % | 74 |  |  |  | 9.79 | 41 | 112.46
|  | НР и СП от ЗПМ | % | 175 |  |  |  | 0.56 | 157 | 10.3
|  | ЗТР | чел-ч | 0.41 |  | )*1,15)*1,15 | 1 | 1.0844 | [16 empty] | 1.0844
|  | Всего по позиции: |  |  |  |  | 1978.49 |  | 5101.33 |  |  | 1978.49 | 5101.33 | [7 empty] | 40.12 | 0 | 0 | 0
9 | 4.12-48-7 Поправка: ТСН-2001.6. О.П. п.11 Поправка: ТСН-2001.6. прил.2. п.1 | Арматура фланцевая с ручным приводом или без привода на условное давление до 4 МПа, диаметр условного прохода 50 мм | 1 ШТ. | 2 | [9 empty] | 71.56 | 1506.3 | 71.56 | 908.21 | 0.7 | 13.11
|  | ЗП |  |  | 40.38 | )*1,15)*1,15 | 1 | 106.81 | 20.74 | 2215.14 | [9 empty] | 106.81
|  | ЭМ |  |  | 0.6 | )*1,25)*1,15 | 1 | 1.73 | 9.08 | 15.66
|  | в т.ч. ЗПМ |  |  | 0.14 | )*1,25)*1,15 | 1 | 0.4 | 20.74 | 8.35 | [9 empty] | 0.4
|  | МР |  |  | 1.59 |  | 1 | 3.18 | 5.24 | 16.66
9,1 | Перечень ПАО "МОЭК" 1 кв. п.253 | Кран шаровой "AQUARIUS" 50 Ру4,0 Мпа Цена: 5983/5,23*1,02= 1166,86 руб. (Дефлятор - Приказ №МКЭ-ОД/17-79 Ком. г.Москвы по цен. полит. в стр-ве и гос. эксперт. проектов от 22.12.2017г. К=5,23; Инфлятор - Приказ №МКЭ-ОД/18-10 Ком. г.Москвы по цен. полит. в стр-ве и гос. эксперт. проектов от 23.03.2018г. К=5,23) | шт. | 2 | 1166.86 |  | 1 | 2333.72 | 5.23 | 12205.36 | 12205.36 |  |  | 0 | 0 | 0 | 0 | 0 | 0 |  | 0 | 2333.72 | 0 | 0
|  | НР от ЗП | % | 67 |  |  |  | 71.56 | 68 | 1506.3
|  | СП от ЗП | % | 67 |  |  |  | 71.56 | 41 | 908.21
|  | НР и СП от ЗПМ | % | 175 |  |  |  | 0.7 | 157 | 13.11
|  | ЗТР | чел-ч | 3.2 |  | )*1,15)*1,15 | 1 | 8.464 | [16 empty] | 8.464
|  | Всего по позиции: |  |  |  |  | 2589.26 |  | 16880.44 |  |  | 2589.26 | 16880.44 | [7 empty] | 0 | 255.54 | 0 | 0
10 | 4.12-56-5 Поправка: ТСН-2001.6. О.П. п.11 Поправка: ТСН-2001.6. прил.2. п.1 | Арматура муфтовая с ручным приводом или без привода на условное давление до 10 МПа, диаметр условного прохода 32 мм | 1 ШТ. | 2 | [9 empty] | 107.35 | 2259.82 | 107.35 | 1362.54 | 0.86 | 15.92
|  | ЗП |  |  | 60.58 | )*1,15)*1,15 | 1 | 160.23 | 20.74 | 3323.26 | [9 empty] | 160.23
|  | ЭМ |  |  | 3.37 | )*1,25)*1,15 | 1 | 9.69 | 6.31 | 61.14
|  | в т.ч. ЗПМ |  |  | 0.17 | )*1,25)*1,15 | 1 | 0.49 | 20.74 | 10.14 | [9 empty] | 0.49
|  | МР |  |  | 4.13 |  | 1 | 8.26 | 5.24 | 43.28
10,1 | Цена ОКЦ ПАО "МОЭК" п.16 от 09.08.2018г. | Кран шаровый с внутренней резьбой Тип BVR Рmax=40 бар; tmax=-15/+110°С; 1 1/4”, Kvs= 84 м3 /ч (065B8210 Danfoss) Цена: 1422,6/5,24*1,02=276,92 руб. (Дефлятор - Приказ №МКЭ-ОД/18-27 Ком. г.Москвы по цен. полит. в стр-ве и гос. эксперт. проектов от 25.06.2018г. К=5,24; Инфлятор - Приказ №МКЭ-ОД/18-10 Ком. г.Москвы по цен. полит. в стр-ве и гос. эксперт. проектов от 23.03.2018г. К=5,23) | шт. | 2 | 276.92 |  | 1 | 553.84 | 5.23 | 2896.58 | 2896.58 |  |  | 0 | 0 | 0 | 0 | 0 | 0 |  | 0 | 553.84 | 0 | 0
|  | НР от ЗП | % | 67 |  |  |  | 107.35 | 68 | 2259.82
|  | СП от ЗП | % | 67 |  |  |  | 107.35 | 41 | 1362.54
|  | НР и СП от ЗПМ | % | 175 |  |  |  | 0.86 | 157 | 15.92
|  | ЗТР | чел-ч | 4.8 |  | )*1,15)*1,15 | 1 | 12.696 | [16 empty] | 12.696
|  | Всего по позиции: |  |  |  |  | 947.58 |  | 9962.54 |  |  | 947.58 | 9962.54 | [7 empty] | 0 | 393.74 | 0 | 0
11 | 4.12-56-4 Поправка: ТСН-2001.6. О.П. п.11 Поправка: ТСН-2001.6. прил.2. п.1 | Арматура муфтовая с ручным приводом или без привода на условное давление до 10 МПа, диаметр условного прохода 25 мм | 1 ШТ. | 2 | [9 empty] | 107.35 | 2259.82 | 107.35 | 1362.54 | 0.81 | 14.98
|  | ЗП |  |  | 60.58 | )*1,15)*1,15 | 1 | 160.23 | 20.74 | 3323.26 | [9 empty] | 160.23
|  | ЭМ |  |  | 3.05 | )*1,25)*1,15 | 1 | 8.77 | 6.34 | 55.59
|  | в т.ч. ЗПМ |  |  | 0.16 | )*1,25)*1,15 | 1 | 0.46 | 20.74 | 9.54 | [9 empty] | 0.46
|  | МР |  |  | 2.66 |  | 1 | 5.32 | 5.24 | 27.88
11,1 | Цена ОКЦ ПАО "МОЭК" п.17 от 09.08.2018г. | Кран шаровый с внутренней резьбой Тип BVR Рmax=40 бар; tmax=-15/+110°С; 1”, Kvs= 39 м3 /ч (065B8209 Danfoss) Цена: 883,83/5,24*1,02= 172,04 руб. (Дефлятор - Приказ №МКЭ-ОД/18-27 Ком. г.Москвы по цен. полит. в стр-ве и гос. эксперт. проектов от 25.06.2018г. К=5,24; Инфлятор - Приказ №МКЭ-ОД/18-10 Ком. г.Москвы по цен. полит. в стр-ве и гос. эксперт. проектов от 23.03.2018г. К=5,23) | шт. | 2 | 172.04 |  | 1 | 344.08 | 5.23 | 1799.54 | 1799.54 |  |  | 0 | 0 | 0 | 0 | 0 | 0 |  | 0 | 344.08 | 0 | 0
|  | НР от ЗП | % | 67 |  |  |  | 107.35 | 68 | 2259.82
|  | СП от ЗП | % | 67 |  |  |  | 107.35 | 41 | 1362.54
|  | НР и СП от ЗПМ | % | 175 |  |  |  | 0.81 | 157 | 14.98
|  | ЗТР | чел-ч | 4.8 |  | )*1,15)*1,15 | 1 | 12.696 | [16 empty] | 12.696
|  | Всего по позиции: |  |  |  |  | 733.91 |  | 8843.61 |  |  | 733.91 | 8843.61 | [7 empty] | 0 | 389.83 | 0 | 0
12 | 4.12-56-3 Поправка: ТСН-2001.6. О.П. п.11 Поправка: ТСН-2001.6. прил.2. п.1 | Арматура муфтовая с ручным приводом или без привода на условное давление до 10 МПа, диаметр условного прохода 20 мм | 1 ШТ. | 1 | [9 empty] | 53.68 | 1129.91 | 53.68 | 681.27 | 0.39 | 7.02
|  | ЗП |  |  | 60.58 | )*1,15)*1,15 | 1 | 80.12 | 20.74 | 1661.63 | [9 empty] | 80.12
|  | ЭМ |  |  | 3.02 | )*1,25)*1,15 | 1 | 4.34 | 6.3 | 27.35
|  | в т.ч. ЗПМ |  |  | 0.15 | )*1,25)*1,15 | 1 | 0.22 | 20.74 | 4.47 | [9 empty] | 0.22
|  | МР |  |  | 2.1 |  | 1 | 2.1 | 5.24 | 11
12,1 | Цена ОКЦ ПАО "МОЭК" п.18 от 09.08.2018г. | Кран шаровый с внутренней резьбой Тип BVR Рmax=40 бар; tmax=-15/+110°С; 3/4”, Kvs= 28 м3 /ч (065B8208 Danfoss) Цена: 613,11/5,24*1,02= 119,57 руб. (Дефлятор - Приказ №МКЭ-ОД/18-27 Ком. г.Москвы по цен. полит. в стр-ве и гос. эксперт. проектов от 25.06.2018г. К=5,24; Инфлятор - Приказ №МКЭ-ОД/18-10 Ком. г.Москвы по цен. полит. в стр-ве и гос. эксперт. проектов от 23.03.2018г. К=5,23) | шт. | 1 | 119.35 |  | 1 | 119.35 | 5.23 | 624.2 | 624.2 |  |  | 0 | 0 | 0 | 0 | 0 | 0 |  | 0 | 119.35 | 0 | 0
|  | НР от ЗП | % | 67 |  |  |  | 53.68 | 68 | 1129.91
|  | СП от ЗП | % | 67 |  |  |  | 53.68 | 41 | 681.27
|  | НР и СП от ЗПМ | % | 175 |  |  |  | 0.39 | 157 | 7.02
|  | ЗТР | чел-ч | 4.8 |  | )*1,15)*1,15 | 1 | 6.348 | [16 empty] | 6.348
|  | Всего по позиции: |  |  |  |  | 313.66 |  | 4142.38 |  |  | 313.66 | 4142.38 | [7 empty] | 0 | 194.31 | 0 | 0
13 | 4.12-56-2 Поправка: ТСН-2001.6. О.П. п.11 Поправка: ТСН-2001.6. прил.2. п.1 | Арматура муфтовая с ручным приводом или без привода на условное давление до 10 МПа, диаметр условного прохода 15 мм | 1 ШТ. | 2 | [9 empty] | 107.35 | 2259.82 | 107.35 | 1362.54 | 0.75 | 14.04
|  | ЗП |  |  | 60.58 | )*1,15)*1,15 | 1 | 160.23 | 20.74 | 3323.26 | [9 empty] | 160.23
|  | ЭМ |  |  | 3.02 | )*1,25)*1,15 | 1 | 8.68 | 6.3 | 54.7
|  | в т.ч. ЗПМ |  |  | 0.15 | )*1,25)*1,15 | 1 | 0.43 | 20.74 | 8.94 | [9 empty] | 0.43
|  | МР |  |  | 1.47 |  | 1 | 2.94 | 5.24 | 15.41
13,1 | Цена ОКЦ ПАО "МОЭК" п.19 от 09.08.2018г. | Кран шаровый с внутренней резьбой Тип BVR Рmax=40 бар; tmax=-15/+110°С; 1/2”, Kvs= 15 м3 /ч (065B8207 Danfoss) Цена: 412,68/5,24*1,02= 80,34 руб. (Дефлятор - Приказ №МКЭ-ОД/18-27 Ком. г.Москвы по цен. полит. в стр-ве и гос. эксперт. проектов от 25.06.2018г. К=5,24; Инфлятор - Приказ №МКЭ-ОД/18-10 Ком. г.Москвы по цен. полит. в стр-ве и гос. эксперт. проектов от 23.03.2018г. К=5,23) | шт. | 2 | 80.34 |  | 1 | 160.68 | 5.23 | 840.36 | 840.36 |  |  | 0 | 0 | 0 | 0 | 0 | 0 |  | 0 | 160.68 | 0 | 0
|  | НР от ЗП | % | 67 |  |  |  | 107.35 | 68 | 2259.82
|  | СП от ЗП | % | 67 |  |  |  | 107.35 | 41 | 1362.54
|  | НР и СП от ЗПМ | % | 175 |  |  |  | 0.75 | 157 | 14.04
|  | ЗТР | чел-ч | 4.8 |  | )*1,15)*1,15 | 1 | 12.696 | [16 empty] | 12.696
|  | Всего по позиции: |  |  |  |  | 547.98 |  | 7870.13 |  |  | 547.98 | 7870.13 | [7 empty] | 0 | 387.3 | 0 | 0
14 | 3.18-19-2 Поправка: ТСН-2001.6. О.П. п.11 Поправка: ТСН-2001.6. прил.2. п.1 | Установка фильтров диаметром 32 мм | 1 фильтр | 1 | [9 empty] | 13.45 | 223.27 | 9.05 | 104.03 | 1.33 | 24.81
|  | ЗП |  |  | 9.25 | )*1,15)*1,15 | 1 | 12.23 | 20.74 | 253.72 | [9 empty] | 12.23
|  | ЭМ |  |  | 3.97 | )*1,25)*1,15 | 1 | 5.71 | 7.07 | 40.35
|  | в т.ч. ЗПМ |  |  | 0.53 | )*1,25)*1,15 | 1 | 0.76 | 20.74 | 15.8 | [9 empty] | 0.76
|  | МР |  |  | 0.58 |  | 1 | 0.58 | 11.91 | 6.91
14,1 | Цена ОКЦ ПАО "МОЭК" п.27 от 09.08.2018г. | Фильтр сетчатый с внутренней резьбой тип FVR Рmax=25 бар; tmax=+130°С; 1 1/4” (Ду 32) Цена:2968,46/5,24*1,02= 577,83 руб. (Дефлятор - Приказ №МКЭ-ОД/18-27 Ком. г.Москвы по цен. полит. в стр-ве и гос. эксперт. проектов от 25.06.2018г. К=5,24; Инфлятор - Приказ №МКЭ-ОД/18-10 Ком. г.Москвы по цен. полит. в стр-ве и гос. эксперт. проектов от 23.03.2018г. К=5,23) | шт. | 1 | 577.83 |  | 1 | 577.83 | 5.23 | 3022.05 |  |  |  | 0 | 0 | 0 | 0 | 0 | 0 |  | 577.83 | 0 | 0 | 0
|  | НР от ЗП | % | 110 |  |  |  | 13.45 | 88 | 223.27
|  | СП от ЗП | % | 74 |  |  |  | 9.05 | 41 | 104.03
|  | НР и СП от ЗПМ | % | 175 |  |  |  | 1.33 | 157 | 24.81
|  | ЗТР | чел-ч | 0.75 |  | )*1,15)*1,15 | 1 | 0.99187 | [16 empty] | 0.99187
|  | Всего по позиции: |  |  |  |  | 620.18 |  | 3675.14 |  |  | 620.18 | 3675.14 | [7 empty] | 42.35 | 0 | 0 | 0
Подраздел: Бак аварийного слива
15 | 3.9-59-1 Поправка: ТСН-2001.О.П. п.3.4. 6 Поправка: ТСН-2001.3. Пр.2. п.3 | Изготовление листовых конструкций массой свыше 0,5 т (бункера, сборники, отстойники, мерники без внутренних устройств и другие) | 1 т конструкций | 0.17248 | [9 empty] | 234.95 | 3898.24 | 193.49 | 2350.41 | 21.61 | 402.06
|  | ЗП |  |  | 1211.76 | )*1,15)*1,15 | 1 | 276.41 | 20.74 | 5732.71 | [9 empty] | 276.41
|  | ЭМ |  |  | 431.54 | )*1,25)*1,15 | 1 | 107 | 7.49 | 801.4
|  | в т.ч. ЗПМ |  |  | 49.8 | )*1,25)*1,15 | 1 | 12.35 | 20.74 | 256.09 | [9 empty] | 12.35
|  | МР |  |  | 156.06 |  | 1 | 26.92 | 12 | 323.01
15,1 | 1.1-1-987 | Пропан-бутан газообразный | м3 | 0.08624 | 5.67 |  | 1 | 0.49 | 13.04 | 6.38 |  |  |  | 0 | 0 | 0 | 0 | 0 | 0 |  | 0.49 | 0 | 0 | 0
15,2 | 1.12-6-68 | Трубы стальные электросварные прямошовные, ГОСТ 10705-80, ГОСТ 10704-91, наружный диаметр 426 мм, толщина стенки 9 мм | м | 1 | 962.17 |  | 1 | 962.17 | 4.81 | 4628.04 | 4628.04 |  |  | 0 | 0 | 0 | 0 | 0 | 0 |  | 0 | 962.17 | 0 | 0
15,3 | 1.12-6-18 | Трубы стальные электросварные прямошовные, ГОСТ 10705-80, ГОСТ 10704-91, наружный диаметр 57 мм, толщина стенки 4 мм | м | 0.15 | 53.81 |  | 1 | 8.07 | 3.46 | 27.93 | 27.93 |  |  | 0 | 0 | 0 | 0 | 0 | 0 |  | 0 | 8.07 | 0 | 0
15,4 | 1.12-6-700 | Трубы стальные водогазопроводные черные (неоцинкованные), обыкновенные, ГОСТ 3262-75, диаметр условного прохода 32 мм, толщина стенки 3,2 мм | м | 0.3 | 41.61 |  | 1 | 12.48 | 2.88 | 35.95 | 35.95 |  |  | 0 | 0 | 0 | 0 | 0 | 0 |  | 0 | 12.48 | 0 | 0
15,5 | 1.12-9-18 | Фланцы стальные плоские приварные с соединительным выступом, из стали ВСт3СП, ГОСТ 12820-80, условное давление 1,6 (16) МПа (кгс/см2), диаметр условного прохода 50 мм | шт. | 1 | 55.17 |  | 1 | 55.17 | 3.46 | 190.89 |  |  |  | 0 | 0 | 0 | 0 | 0 | 0 |  | 0 | 55.17 | 0 | 0
15,6 | 1.12-9-16 | Фланцы стальные плоские приварные с соединительным выступом, из стали ВСт3СП, ГОСТ 12820-80, условное давление 1,6 (16) МПа (кгс/см2), диаметр условного прохода 32 мм | шт. | 1 | 47.62 |  | 1 | 47.62 | 2.77 | 131.91 |  |  |  | 0 | 0 | 0 | 0 | 0 | 0 |  | 0 | 47.62 | 0 | 0
15,7 | 1.1-1-1103 | Прокат листовой, толщина более 4 мм, из стали углеродистой обыкновенного качества, полуспокойной | т | 0.0802 | 7520.99 |  | 1 | 603.18 | 5.44 | 3281.32 |  |  |  | 0 | 0 | 0 | 0 | 0 | 0 |  | 0 | 603.18 | 0 | 0
15,8 | 1.1-1-376 | Кислород технический газообразный | м3 | 0.37946 | 5.91 |  | 1 | 2.24 | 7.71 | 17.29 |  |  |  | 0 | 0 | 0 | 0 | 0 | 0 |  | 2.24 | 0 | 0 | 0
|  | НР от ЗП | % | 85 |  |  |  | 234.95 | 68 | 3898.24
|  | СП от ЗП | % | 70 |  |  |  | 193.49 | 41 | 2350.41
|  | НР и СП от ЗПМ | % | 175 |  |  |  | 21.61 | 157 | 402.06
|  | ЗТР | чел-ч | 91.8 |  | )*1,15)*1,15 | 1 | 20.94 | [16 empty] | 20.94
|  | Всего по позиции: |  |  |  |  | 2551.8 |  | 21827.54 |  |  | 2551.8 | 21827.54 | [7 empty] | 860.38 | 0 | 0 | 0
16 | 4.6-48-4 Поправка: ТСН-2001.О.П. п.3.4. 6 Поправка: ТСН-2001.4. О.П. тб1. п.2 | Бак внутренней установки без давления цилиндрический вертикальный, вместимость 1,0 м3 | 1 Т | 0.17248 | [9 empty] | 853.69 | 17969.85 | 853.69 | 10834.76 | 400.3 | 7448.17
|  | ЗП |  |  | 5585.89 | )*1,15)*1,15 | 1 | 1274.17 | 20.74 | 26426.25 | [9 empty] | 1274.17
|  | ЭМ |  |  | 3066.32 | )*1,25)*1,15 | 1 | 760.26 | 10.12 | 7693.87
|  | в т.ч. ЗПМ |  |  | 922.56 | )*1,25)*1,15 | 1 | 228.74 | 20.74 | 4744.06 | [9 empty] | 228.74
|  | МР |  |  | 133 |  | 1 | 22.94 | 5.24 | 120.2
|  | НР от ЗП | % | 67 |  |  |  | 853.69 | 68 | 17969.85
|  | СП от ЗП | % | 67 |  |  |  | 853.69 | 41 | 10834.76
|  | НР и СП от ЗПМ | % | 175 |  |  |  | 400.3 | 157 | 7448.17
|  | ЗТР | чел-ч | 487 |  | )*1,15)*1,15 | 1 | 111.087 | [16 empty] | 111.087
|  | Всего по позиции: |  |  |  |  | 4165.05 |  | 70493.1 |  |  | 4165.05 | 70493.1 | [7 empty] | 0 | 4165.05 | 0 | 0
17 | 3.13-9-2 Поправка: ТСН-2001.О.П. п.3.4. 6 Поправка: ТСН-2001.3. Пр.2. п.3 | Огрунтовка металлических поверхностей грунтовкой ГФ-021 за один раз | 100 м2 | 0.015 | [9 empty] | 1.47 | 24.71 | 0.94 | 12.51 | 0.07 | 1.32
|  | ЗП |  |  | 74.13 | )*1,15)*1,15 | 1 | 1.47 | 20.74 | 30.5 | [9 empty] | 1.47
|  | ЭМ |  |  | 20.89 | )*1,25)*1,15 | 1 | 0.45 | 5.3 | 2.39
|  | в т.ч. ЗПМ |  |  | 1.87 | )*1,25)*1,15 | 1 | 0.04 | 20.74 | 0.84 | [9 empty] | 0.04
|  | МР |  |  | 9.46 |  | 1 | 0.14 | 26.25 | 3.72
17,1 | 1.1-1-165 | Грунтовка глифталевая, ГФ-021 | т | 0.000135 | 18660.61 |  | 1 | 2.52 | 2.03 | 5.11 |  |  |  | 0 | 0 | 0 | 0 | 0 | 0 |  | 2.52 | 0 | 0 | 0
|  | НР от ЗП | % | 100 |  |  |  | 1.47 | 81 | 24.71
|  | СП от ЗП | % | 64 |  |  |  | 0.94 | 41 | 12.51
|  | НР и СП от ЗПМ | % | 175 |  |  |  | 0.07 | 157 | 1.32
|  | ЗТР | чел-ч | 5.31 |  | )*1,15)*1,15 | 1 | 0.10534 | [16 empty] | 0.10534
|  | Всего по позиции: |  |  |  |  | 7.06 |  | 80.26 |  |  | 7.06 | 80.26 | [7 empty] | 4.54 | 0 | 0 | 0
18 | 3.13-11-8 Поправка: ТСН-2001.6. О.П. п.11 Поправка: ТСН-2001.6. прил.2. п.1 | Окраска огрунтованных металлических поверхностей эмалями ПФ-115 (в 2 слоя) | 100 м2 | 0.015 | [9 empty] | 1.01 | 16.9 | 0.65 | 8.55 | 0.02 | 0.44
|  | ЗП |  |  | 25.35 | )*1,15)*1,15)*2 | 1 | 1.01 | 20.74 | 20.86 | [9 empty] | 1.01
|  | ЭМ |  |  | 1.5 | )*1,25)*1,15)*2 | 1 | 0.06 | 8.21 | 0.53
|  | в т.ч. ЗПМ |  |  | 0.31 | )*1,25)*1,15)*2 | 1 | 0.01 | 20.74 | 0.28 | [9 empty] | 0.01
|  | МР |  |  | 287.65 | )*2 | 1 | 8.63 | 1.69 | 14.58
|  | НР от ЗП | % | 100 |  |  |  | 1.01 | 81 | 16.9
|  | СП от ЗП | % | 64 |  |  |  | 0.65 | 41 | 8.55
|  | НР и СП от ЗПМ | % | 175 |  |  |  | 0.02 | 157 | 0.44
|  | ЗТР | чел-ч | 2.13 |  | )*1,15)*1,15)*2 | 1 | 0.084508 | [16 empty] | 0.084508
|  | Всего по позиции: |  |  |  |  | 11.38 |  | 61.86 |  |  | 11.38 | 61.86 | [7 empty] | 11.38 | 0 | 0 | 0
Итого по подразделу: Бак аварийного слива | [6 empty] | 6735.29 |  | 92462.76
Итого по ТСН-2001.16 | [7 empty] | 0 | 0
Итого возвратных сумм | [7 empty] | 0 | 0
Подраздел: КИП
19 | 3.18-20-2 Поправка: ТСН-2001.6. О.П. п.11 Поправка: ТСН-2001.6. прил.2. п.1 | Установка манометров с трехходовым краном | 1 комплект | 2 | [9 empty] | 8.32 | 138.06 | 5.59 | 64.32 | 0 | 0
|  | ЗП |  |  | 2.86 | )*1,15)*1,15 | 1 | 7.56 | 20.74 | 156.89 | [9 empty] | 7.56
|  | МР |  |  | 0.93 |  | 1 | 1.86 | 3.17 | 5.9
19,1 | 1.18-5-7 | Манометры показывающие, для измерения избыточного давления в пылебрызгозащищенном исполнении МП-4У, класс точности 1,5, общего назначения с трехходовым краном, ОБМ1-100, ОБМВ1-100, ОБВ1-100 | КОМПЛЕКТ | 2 | 173.99 |  | 1 | 347.98 | 4.43 | 1541.55 |  |  |  | 0 | 0 | 0 | 0 | 0 | 0 |  | 347.98 | 0 | 0 | 0
|  | НР от ЗП | % | 110 |  |  |  | 8.32 | 88 | 138.06
|  | СП от ЗП | % | 74 |  |  |  | 5.59 | 41 | 64.32
|  | ЗТР | чел-ч | 0.22 |  | )*1,15)*1,15 | 1 | 0.5819 | [16 empty] | 0.5819
|  | Всего по позиции: |  |  |  |  | 371.31 |  | 1906.72 |  |  | 371.31 | 1906.72 | [7 empty] | 23.33 | 0 | 0 | 0
20 | 3.18-20-4 Поправка: ТСН-2001.6. О.П. п.11 Поправка: ТСН-2001.6. прил.2. п.1 | Установка термометров в оправе прямых или угловых | 1 комплект | 1 | [9 empty] | 5.56 | 92.21 | 3.74 | 42.96 | 0 | 0
|  | ЗП |  |  | 3.82 | )*1,15)*1,15 | 1 | 5.05 | 20.74 | 104.78 | [9 empty] | 5.05
|  | МР |  |  | 1.48 |  | 1 | 1.48 | 6.61 | 9.78
20,1 | 1.18-7-53 | Термометры биметаллические в алюминиевом корпусе тип А 5001с гильзой(63мм), диаметр шкалы 80 мм, длина штока 60 мм, диапазон от 0 до 120°С | шт. | 1 | 239.8 |  | 1 | 239.8 | 1.62 | 388.48 |  |  |  | 0 | 0 | 0 | 0 | 0 | 0 |  | 239.8 | 0 | 0 | 0
|  | НР от ЗП | % | 110 |  |  |  | 5.56 | 88 | 92.21
|  | СП от ЗП | % | 74 |  |  |  | 3.74 | 41 | 42.96
|  | ЗТР | чел-ч | 0.31 |  | )*1,15)*1,15 | 1 | 0.40997 | [16 empty] | 0.40997
|  | Всего по позиции: |  |  |  |  | 255.63 |  | 638.21 |  |  | 255.63 | 638.21 | [7 empty] | 15.83 | 0 | 0 | 0
Итого по подразделу: КИП | [6 empty] | 626.94 |  | 2544.93
Итого по ТСН-2001.16 | [7 empty] | 0 | 0
Итого возвратных сумм | [7 empty] | 0 | 0
Подраздел: Трубопроводы В1
21 | 3.16-7-6 Поправка: ТСН-2001.6. О.П. п.11 Поправка: ТСН-2001.6. прил.2. п.1 | Прокладка трубопроводов водоснабжения из стальных водогазопроводных оцинкованных труб диаметром 50 мм | 100 м трубопровода | 0.07 | [9 empty] | 57.67 | 923.29 | 33.9 | 430.17 | 2.4 | 44.76
|  | ЗП |  |  | 546.45 | )*1,15)*1,15 | 1 | 50.59 | 20.74 | 1049.19 | [9 empty] | 50.59
|  | ЭМ |  |  | 78.66 | )*1,25)*1,15 | 1 | 7.92 | 8.44 | 66.8
|  | в т.ч. ЗПМ |  |  | 13.66 | )*1,25)*1,15 | 1 | 1.37 | 20.74 | 28.51 | [9 empty] | 1.37
|  | МР |  |  | 61.03 |  | 1 | 4.27 | 4.25 | 18.16
21,1 | 1.12-6-670 | Трубы стальные сварные водогазопроводные, оцинкованные, обыкновенные, ГОСТ 3262-75, диаметр условного прохода 50 мм, толщина стенки 3,5 мм | м | 7 | 52.67 |  | 1 | 368.69 | 4.8 | 1769.71 | 1769.71 |  |  | 0 | 0 | 0 | 0 | 0 | 0 |  | 368.69 | 0 | 0 | 0
21,2 | 1.12-11-45 | Отводы крутоизогнутые из стали 20, оцинкованные, ГОСТ 17375-01, наружный диаметр 57 мм, толщина стенки 3,0-3,5 мм, под углом 90° | шт. | 7 | 45.9 |  | 1 | 321.3 | 1.34 | 430.54 |  |  |  | 0 | 0 | 0 | 0 | 0 | 0 |  | 321.3 | 0 | 0 | 0
21,3 | 1.12-11-178 | Переходы концентрические из стали 20, оцинкованные, ГОСТ 17378-01, диаметр 57х45 мм, толщина стенки 4,0х2,5 мм = 57х38 | шт. | 2 | 57.38 |  | 1 | 114.76 | 0.61 | 70 |  |  |  | 0 | 0 | 0 | 0 | 0 | 0 |  | 114.76 | 0 | 0 | 0
21,4 | 1.12-2-1165 | Хомуты из оцинкованной стали с резиновыми прокладками для жесткого и скользящего крепления полипропиленовых труб, наружный диаметр 50 мм | шт. | 4 | 21.9 |  | 1 | 87.6 | 6.98 | 611.45 |  |  |  | 0 | 0 | 0 | 0 | 0 | 0 |  | 87.6 | 0 | 0 | 0
|  | НР от ЗП | % | 114 |  |  |  | 57.67 | 88 | 923.29
|  | СП от ЗП | % | 67 |  |  |  | 33.9 | 41 | 430.17
|  | НР и СП от ЗПМ | % | 175 |  |  |  | 2.4 | 157 | 44.76
|  | ЗТР | чел-ч | 43.3 |  | )*1,15)*1,15 | 1 | 4.0085 | [16 empty] | 4.0085
|  | Всего по позиции: |  |  |  |  | 1049.1 |  | 5414.07 |  |  | 1049.1 | 5414.07 | [7 empty] | 156.75 | 0 | 0 | 0
22 | 3.16-7-4 Поправка: ТСН-2001.6. О.П. п.11 Поправка: ТСН-2001.6. прил.2. п.1 | Прокладка трубопроводов водоснабжения из стальных водогазопроводных оцинкованных труб диаметром 32 мм | 100 м трубопровода | 0.045 | [9 empty] | 28.85 | 461.94 | 16.96 | 215.22 | 0.89 | 16.66
|  | ЗП |  |  | 425.29 | )*1,15)*1,15 | 1 | 25.31 | 20.74 | 524.93 | [9 empty] | 25.31
|  | ЭМ |  |  | 45.19 | )*1,25)*1,15 | 1 | 2.92 | 8.55 | 24.99
|  | в т.ч. ЗПМ |  |  | 7.91 | )*1,25)*1,15 | 1 | 0.51 | 20.74 | 10.61 | [9 empty] | 0.51
|  | МР |  |  | 45.49 |  | 1 | 2.05 | 3.6 | 7.37
22,1 | 1.12-6-668 | Трубы стальные сварные водогазопроводные, оцинкованные, обыкновенные, ГОСТ 3262-75, диаметр условного прохода 32 мм, толщина стенки 3,2 мм | м | 4.5 | 35.09 |  | 1 | 157.91 | 5.24 | 827.42 | 827.42 |  |  | 0 | 0 | 0 | 0 | 0 | 0 |  | 157.91 | 0 | 0 | 0
22,2 | 1.12-11-44 | Отводы крутоизогнутые из стали 20, оцинкованные, ГОСТ 17375-01, наружный диаметр 45 мм, толщина стенки 2,5-3,0 мм, под углом 90° (прим) | шт. | 4 | 42.08 |  | 1 | 168.32 | 0.9 | 151.49 |  |  |  | 0 | 0 | 0 | 0 | 0 | 0 |  | 168.32 | 0 | 0 | 0
22,3 | 1.12-11-177 | Переходы концентрические из стали 20, оцинкованные, ГОСТ 17378-01, диаметр 45х32 мм, толщина стенки 2,5х2,0 мм (прим) | шт. | 2 | 57.38 |  | 1 | 114.76 | 0.42 | 48.2 |  |  |  | 0 | 0 | 0 | 0 | 0 | 0 |  | 114.76 | 0 | 0 | 0
22,4 | 1.12-2-1164 | Хомуты из оцинкованной стали с резиновыми прокладками для жесткого и скользящего крепления полипропиленовых труб, наружный диаметр 32 мм | шт. | 6 | 19.61 |  | 1 | 117.66 | 6.82 | 802.44 |  |  |  | 0 | 0 | 0 | 0 | 0 | 0 |  | 117.66 | 0 | 0 | 0
22,5 | 1.12-10-21 | Фитинги (сгоны) из стальных водогазопроводных неоцинкованных труб для соединения стальных трубопроводов с муфтой и контргайкой, диаметр условного прохода до 32 мм | КОМПЛЕКТ | 2 | 10.19 |  | 1 | 20.38 | 7.71 | 157.13 |  |  |  | 0 | 0 | 0 | 0 | 0 | 0 |  | 20.38 | 0 | 0 | 0
|  | НР от ЗП | % | 114 |  |  |  | 28.85 | 88 | 461.94
|  | СП от ЗП | % | 67 |  |  |  | 16.96 | 41 | 215.22
|  | НР и СП от ЗПМ | % | 175 |  |  |  | 0.89 | 157 | 16.66
|  | ЗТР | чел-ч | 33.7 |  | )*1,15)*1,15 | 1 | 2.0056 | [16 empty] | 2.0056
|  | Всего по позиции: |  |  |  |  | 656.01 |  | 3237.79 |  |  | 656.01 | 3237.79 | [7 empty] | 76.98 | 0 | 0 | 0
23 | 3.16-7-3 Поправка: ТСН-2001.6. О.П. п.11 Поправка: ТСН-2001.6. прил.2. п.1 | Прокладка трубопроводов водоснабжения из стальных водогазопроводных оцинкованных труб диаметром 25 мм | 100 м трубопровода | 0.02 | [9 empty] | 12.83 | 205.3 | 7.54 | 95.65 | 0.4 | 7.41
|  | ЗП |  |  | 425.29 | )*1,15)*1,15 | 1 | 11.25 | 20.74 | 233.3 | [9 empty] | 11.25
|  | ЭМ |  |  | 45.19 | )*1,25)*1,15 | 1 | 1.3 | 8.55 | 11.11
|  | в т.ч. ЗПМ |  |  | 7.91 | )*1,25)*1,15 | 1 | 0.23 | 20.74 | 4.72 | [9 empty] | 0.23
|  | МР |  |  | 45.07 |  | 1 | 0.9 | 3.59 | 3.24
23,1 | 1.12-6-667 | Трубы стальные сварные водогазопроводные, оцинкованные, обыкновенные, ГОСТ 3262-75, диаметр условного прохода 25 мм, толщина стенки 3,2 мм | м | 2 | 29.24 |  | 1 | 58.48 | 5.15 | 301.17 | 301.17 |  |  | 0 | 0 | 0 | 0 | 0 | 0 |  | 58.48 | 0 | 0 | 0
23,2 | 1.12-11-44 | Отводы крутоизогнутые из стали 20, оцинкованные, ГОСТ 17375-01, наружный диаметр 45 мм, толщина стенки 2,5-3,0 мм, под углом 90° (прим) | шт. | 7 | 42.08 |  | 1 | 294.56 | 0.9 | 265.1 |  |  |  | 0 | 0 | 0 | 0 | 0 | 0 |  | 294.56 | 0 | 0 | 0
23,3 | 1.12-2-1163 | Хомуты из оцинкованной стали с резиновыми прокладками для жесткого и скользящего крепления полипропиленовых труб, наружный диаметр 20 мм = 25мм | шт. | 2 | 17.33 |  | 1 | 34.66 | 6.18 | 214.2 |  |  |  | 0 | 0 | 0 | 0 | 0 | 0 |  | 34.66 | 0 | 0 | 0
23,4 | 1.12-10-20 | Фитинги (сгоны) из стальных водогазопроводных неоцинкованных труб для соединения стальных трубопроводов с муфтой и контргайкой, диаметр условного прохода до 25 мм | КОМПЛЕКТ | 2 | 7.92 |  | 1 | 15.84 | 7.32 | 115.95 |  |  |  | 0 | 0 | 0 | 0 | 0 | 0 |  | 0 | 15.84 | 0 | 0
|  | НР от ЗП | % | 114 |  |  |  | 12.83 | 88 | 205.3
|  | СП от ЗП | % | 67 |  |  |  | 7.54 | 41 | 95.65
|  | НР и СП от ЗПМ | % | 175 |  |  |  | 0.4 | 157 | 7.41
|  | ЗТР | чел-ч | 33.7 |  | )*1,15)*1,15 | 1 | 0.89136 | [16 empty] | 0.89136
|  | Всего по позиции: |  |  |  |  | 437.76 |  | 1452.43 |  |  | 437.76 | 1452.43 | [7 empty] | 34.22 | 0 | 0 | 0
24 | 3.16-7-2 Поправка: ТСН-2001.6. О.П. п.11 Поправка: ТСН-2001.6. прил.2. п.1 | Прокладка трубопроводов водоснабжения из стальных водогазопроводных оцинкованных труб диаметром 20 мм | 100 м трубопровода | 0.11 | [9 empty] | 70.53 | 1129.18 | 41.45 | 526.1 | 2.19 | 40.73
|  | ЗП |  |  | 425.29 | )*1,15)*1,15 | 1 | 61.87 | 20.74 | 1283.16 | [9 empty] | 61.87
|  | ЭМ |  |  | 45.19 | )*1,25)*1,15 | 1 | 7.15 | 8.55 | 61.1
|  | в т.ч. ЗПМ |  |  | 7.91 | )*1,25)*1,15 | 1 | 1.25 | 20.74 | 25.94 | [9 empty] | 1.25
|  | МР |  |  | 44.83 |  | 1 | 4.93 | 3.59 | 17.7
24,1 | 1.12-6-666 | Трубы стальные сварные водогазопроводные, оцинкованные, обыкновенные, ГОСТ 3262-75, диаметр условного прохода 20 мм, толщина стенки 2,8 мм | м | 11 | 19.88 |  | 1 | 218.68 | 5.19 | 1134.95 | 1134.95 |  |  | 0 | 0 | 0 | 0 | 0 | 0 |  | 218.68 | 0 | 0 | 0
24,2 | 1.12-2-1163 | Хомуты из оцинкованной стали с резиновыми прокладками для жесткого и скользящего крепления полипропиленовых труб, наружный диаметр 20 мм | шт. | 10 | 17.33 |  | 1 | 173.3 | 6.18 | 1070.99 |  |  |  | 0 | 0 | 0 | 0 | 0 | 0 |  | 173.3 | 0 | 0 | 0
24,3 | 1.12-10-19 | Фитинги (сгоны) из стальных водогазопроводных неоцинкованных труб для соединения стальных трубопроводов с муфтой и контргайкой, диаметр условного прохода до 20 мм | КОМПЛЕКТ | 3 | 6.49 |  | 1 | 19.47 | 5.36 | 104.36 |  |  |  | 0 | 0 | 0 | 0 | 0 | 0 |  | 0 | 19.47 | 0 | 0
|  | НР от ЗП | % | 114 |  |  |  | 70.53 | 88 | 1129.18
|  | СП от ЗП | % | 67 |  |  |  | 41.45 | 41 | 526.1
|  | НР и СП от ЗПМ | % | 175 |  |  |  | 2.19 | 157 | 40.73
|  | ЗТР | чел-ч | 33.7 |  | )*1,15)*1,15 | 1 | 4.9025 | [16 empty] | 4.9025
|  | Всего по позиции: |  |  |  |  | 599.57 |  | 5368.27 |  |  | 599.57 | 5368.27 | [7 empty] | 188.12 | 0 | 0 | 0
25 | 3.16-7-1 Поправка: ТСН-2001.6. О.П. п.11 Поправка: ТСН-2001.6. прил.2. п.1 | Прокладка трубопроводов водоснабжения из стальных водогазопроводных оцинкованных труб диаметром 15 мм | 100 м трубопровода | 0.005 | [9 empty] | 3.2 | 51.33 | 1.88 | 23.92 | 0.11 | 1.85
|  | ЗП |  |  | 425.29 | )*1,15)*1,15 | 1 | 2.81 | 20.74 | 58.33 | [9 empty] | 2.81
|  | ЭМ |  |  | 45.19 | )*1,25)*1,15 | 1 | 0.32 | 8.55 | 2.78
|  | в т.ч. ЗПМ |  |  | 7.91 | )*1,25)*1,15 | 1 | 0.06 | 20.74 | 1.18 | [9 empty] | 0.06
|  | МР |  |  | 44.64 |  | 1 | 0.22 | 3.59 | 0.8
25,1 | 1.12-6-665 | Трубы стальные сварные водогазопроводные, оцинкованные, обыкновенные, ГОСТ 3262-75, диаметр условного прохода 15 мм, толщина стенки 2,8 мм | м | 0.5 | 15.2 |  | 1 | 7.6 | 5.28 | 40.13 | 40.13 |  |  | 0 | 0 | 0 | 0 | 0 | 0 |  | 7.6 | 0 | 0 | 0
|  | НР от ЗП | % | 114 |  |  |  | 3.2 | 88 | 51.33
|  | СП от ЗП | % | 67 |  |  |  | 1.88 | 41 | 23.92
|  | НР и СП от ЗПМ | % | 175 |  |  |  | 0.11 | 157 | 1.85
|  | ЗТР | чел-ч | 33.7 |  | )*1,15)*1,15 | 1 | 0.22284 | [16 empty] | 0.22284
|  | Всего по позиции: |  |  |  |  | 16.14 |  | 179.14 |  |  | 16.14 | 179.14 | [7 empty] | 8.54 | 0 | 0 | 0
Итого по подразделу: Трубопроводы В1 | [6 empty] | 2758.58 |  | 15651.7
Итого по ТСН-2001.16 | [7 empty] | 0 | 0
Итого возвратных сумм | [7 empty] | 0 | 0
Подраздел: Трубопроводы Т95, Т96
26 | 3.16-10-2 Поправка: ТСН-2001.О.П. п.3.4. 6 Поправка: ТСН-2001.3. Пр.2. п.3 | Прокладка трубопроводов отопления и водоснабжения из стальных электросварных труб диаметром 50 мм | 100 м трубопровода | 0.07 | [9 empty] | 74.7 | 1195.97 | 43.91 | 557.21 | 2.94 | 54.68
|  | ЗП |  |  | 707.84 | )*1,15)*1,15 | 1 | 65.53 | 20.74 | 1359.06 | [9 empty] | 65.53
|  | ЭМ |  |  | 152.28 | )*1,25)*1,15 | 1 | 15.32 | 7.21 | 110.48
|  | в т.ч. ЗПМ |  |  | 16.69 | )*1,25)*1,15 | 1 | 1.68 | 20.74 | 34.83 | [9 empty] | 1.68
|  | МР |  |  | 34.02 |  | 1 | 2.38 | 5.24 | 12.48
26,1 | 1.12-6-18 Поправка: ТСН-2001.6. О.П. п.11 Поправка: ТСН-2001.6. прил.2. п.1 Поправка: ТСН-2001.4-12. о1. п.3 | Трубы стальные электросварные прямошовные, ГОСТ 10705-80, ГОСТ 10704-91, наружный диаметр 57 мм, толщина стенки 4 мм | м | 7 | 53.81 |  | 1 | 376.67 | 3.46 | 1303.28 | 1303.28 |  |  | 0 | 0 | 0 | 0 | 0 | 0 |  | 0 | 376.67 | 0 | 0
26,2 | 1.12-11-2 Поправка: ТСН-2001.6. О.П. п.11 Поправка: ТСН-2001.6. прил.2. п.1 Поправка: ТСН-2001.4-12. о1. п.3 | Отводы крутоизогнутые из стали 20, ГОСТ 17375-01, наружный диаметр 57 мм, толщина стенки 3,0-3,5 мм, под углом 90°, 60°, 45° | шт. | 4 | 15.61 |  | 1 | 62.44 | 2.68 | 167.34 |  |  |  | 0 | 0 | 0 | 0 | 0 | 0 |  | 0 | 62.44 | 0 | 0
26,3 | 1.12-11-44 | Отводы крутоизогнутые из стали 20, оцинкованные, ГОСТ 17375-01, наружный диаметр 45 мм, толщина стенки 2,5-3,0 мм, под углом 90° | шт. | 5 | 42.08 |  | 1 | 210.4 | 0.9 | 189.36 |  |  |  | 0 | 0 | 0 | 0 | 0 | 0 |  | 0 | 210.4 | 0 | 0
|  | НР от ЗП | % | 114 |  |  |  | 74.7 | 88 | 1195.97
|  | СП от ЗП | % | 67 |  |  |  | 43.91 | 41 | 557.21
|  | НР и СП от ЗПМ | % | 175 |  |  |  | 2.94 | 157 | 54.68
|  | ЗТР | чел-ч | 55.3 |  | )*1,15)*1,15 | 1 | 5.1194 | [16 empty] | 5.1194
|  | Всего по позиции: |  |  |  |  | 854.29 |  | 4949.86 |  |  | 854.29 | 4949.86 | [7 empty] | 204.78 | 0 | 0 | 0
27 | 3.16-10-1 Поправка: ТСН-2001.О.П. п.3.4. 6 Поправка: ТСН-2001.3. Пр.2. п.3 | Прокладка трубопроводов отопления и водоснабжения из стальных электросварных труб диаметром до 40 мм | 100 м трубопровода | 0.08 | [9 empty] | 85.37 | 1366.82 | 50.18 | 636.82 | 3.36 | 62.5
|  | ЗП |  |  | 707.84 | )*1,15)*1,15 | 1 | 74.89 | 20.74 | 1553.21 | [9 empty] | 74.89
|  | ЭМ |  |  | 152.28 | )*1,25)*1,15 | 1 | 17.51 | 7.21 | 126.26
|  | в т.ч. ЗПМ |  |  | 16.69 | )*1,25)*1,15 | 1 | 1.92 | 20.74 | 39.81 | [9 empty] | 1.92
|  | МР |  |  | 34.02 |  | 1 | 2.72 | 5.24 | 14.26
27,1 | 1.12-6-700 Поправка: ТСН-2001.6. О.П. п.11 Поправка: ТСН-2001.6. прил.2. п.1 Поправка: ТСН-2001.4-12. о1. п.3 | Трубы стальные водогазопроводные черные (неоцинкованные), обыкновенные, ГОСТ 3262-75, диаметр условного прохода 32 мм, толщина стенки 3,2 мм | м | 8 | 41.61 |  | 1 | 332.88 | 2.88 | 958.69 | 958.69 |  |  | 0 | 0 | 0 | 0 | 0 | 0 |  | 0 | 332.88 | 0 | 0
|  | НР от ЗП | % | 114 |  |  |  | 85.37 | 88 | 1366.82
|  | СП от ЗП | % | 67 |  |  |  | 50.18 | 41 | 636.82
|  | НР и СП от ЗПМ | % | 175 |  |  |  | 3.36 | 157 | 62.5
|  | ЗТР | чел-ч | 55.3 |  | )*1,15)*1,15 | 1 | 5.8507 | [16 empty] | 5.8507
|  | Всего по позиции: |  |  |  |  | 566.91 |  | 4718.56 |  |  | 566.91 | 4718.56 | [7 empty] | 234.03 | 0 | 0 | 0
28 | 3.16-40-5 Поправка: ТСН-2001.6. О.П. п.11 Поправка: ТСН-2001.6. прил.2. п.1 | Прокладка напорного трубопровода водоснабжения и отопления из многослойного полипропилена, армированного стекловолокном, из заранее собранных узлов, наружный диаметр 50 мм | 100 м | 0.2 | [9 empty] | 47.49 | 787.84 | 31.95 | 367.06 | 1.86 | 34.35
|  | ЗП |  |  | 163.2 | )*1,15)*1,15 | 1 | 43.17 | 20.74 | 895.27 | [9 empty] | 43.17
|  | ЭМ |  |  | 35.62 | )*1,25)*1,15 | 1 | 10.24 | 5.8 | 59.4
|  | в т.ч. ЗПМ |  |  | 3.67 | )*1,25)*1,15 | 1 | 1.06 | 20.74 | 21.88 | [9 empty] | 1.06
|  | МР |  |  | 117.67 |  | 1 | 23.53 | 2.71 | 63.78
28,1 | 1.12-5-154 | Трубы напорные PN10 (номинальное давление 10 атм) из полипропилена PPRC, наружный диаметр 50 мм | м | 20 | 70.75 |  | 1 | 1415 | 1.78 | 2518.7 |  |  |  | 0 | 0 | 0 | 0 | 0 | 0 |  | 1415 | 0 | 0 | 0
28,2 | 1.12-5-182 | Угольник 90° из сополимера полипропилена "Рандом Сополимер" PP-R тип 3 (PRC-R), наружный диаметр 50 мм | шт. | 10 | 16.72 |  | 1 | 167.2 | 3.16 | 528.35 |  |  |  | 0 | 0 | 0 | 0 | 0 | 0 |  | 167.2 | 0 | 0 | 0
28,3 | 1.12-5-918 | Муфта полипропиленовая PP-R, переходная, PN 25, диаметр 75-50 мм | шт. | 10 | 180.54 |  | 1 | 1805.4 | 1.15 | 2076.21 |  |  |  | 0 | 0 | 0 | 0 | 0 | 0 |  | 1805.4 | 0 | 0 | 0
28,4 | 1.12-5-891 | Тройник полипропиленовый, PP-R равнопроходной, PN 25, диаметр 50 мм | шт. | 12 | 108.13 |  | 1 | 1297.56 | 1.21 | 1570.05 |  |  |  | 0 | 0 | 0 | 0 | 0 | 0 |  | 1297.56 | 0 | 0 | 0
28,5 | 1.12-5-943 | Тройник полипропиленовый PP-R, переходный, PN 25, диаметр 50-20-50 мм | шт. | 1 | 237.09 |  | 1 | 237.09 | 1.18 | 279.77 |  |  |  | 0 | 0 | 0 | 0 | 0 | 0 |  | 237.09 | 0 | 0 | 0
28,6 | 1.12-5-235 | Заглушки из поливинилхлорида, диаметр 50 мм | шт. | 1 | 15.7 |  | 1 | 15.7 | 1.38 | 21.67 |  |  |  | 0 | 0 | 0 | 0 | 0 | 0 |  | 15.7 | 0 | 0 | 0
28,7 | 1.12-2-1165 | Хомуты из оцинкованной стали с резиновыми прокладками для жесткого и скользящего крепления полипропиленовых труб, наружный диаметр 50 мм | шт. | 30 | 21.9 |  | 1 | 657 | 6.98 | 4585.86 |  |  |  | 0 | 0 | 0 | 0 | 0 | 0 |  | 657 | 0 | 0 | 0
28,8 | Цена ОКЦ ПАО "МОЭК" п.12 от 04.09.2018г | Разъемное соединение (сгон) с плоским уплотнением ВРхНР 2" (американка), бронза Цена:4990/5,24*1,02=971,34 руб. (Дефлятор - Приказ №МКЭ-ОД/18-27 Ком. г.Москвы по цен. полит. в стр-ве и гос. эксперт. проектов от 25.06.2018г. К=5,24; Инфлятор - Приказ №МКЭ-ОД/18-10 Ком. г.Москвы по цен. полит. в стр-ве и гос. эксперт. проектов от 23.03.2018г. К=5,23) | шт. | 2 | 971.34 |  | 1 | 1942.68 | 5.23 | 10160.22 |  |  |  | 0 | 0 | 0 | 0 | 0 | 0 |  | 0 | 1942.68 | 0 | 0
28,9 | Цена ОКЦ ПАО "МОЭК" п.13 от 04.09.2018г | Разъемное соединение (сгон) с плоским уплотнением ВРхНР 1 1/4" (американка), бронза Цена:2355,31/5,24*1,02=458,48 руб. (Дефлятор - Приказ №МКЭ-ОД/18-27 Ком. г.Москвы по цен. полит. в стр-ве и гос. эксперт. проектов от 25.06.2018г. К=5,24; Инфлятор - Приказ №МКЭ-ОД/18-10 Ком. г.Москвы по цен. полит. в стр-ве и гос. эксперт. проектов от 23.03.2018г. К=5,23) | шт. | 2 | 458.48 |  | 1 | 916.96 | 5.23 | 4795.7 |  |  |  | 0 | 0 | 0 | 0 | 0 | 0 |  | 0 | 916.96 | 0 | 0
|  | НР от ЗП | % | 110 |  |  |  | 47.49 | 88 | 787.84
|  | СП от ЗП | % | 74 |  |  |  | 31.95 | 41 | 367.06
|  | НР и СП от ЗПМ | % | 175 |  |  |  | 1.86 | 157 | 34.35
|  | ЗТР | чел-ч | 13.29 |  | )*1,15)*1,15 | 1 | 3.5152 | [16 empty] | 3.5152
|  | Всего по позиции: |  |  |  |  | 8612.83 |  | 28744.23 |  |  | 8612.83 | 28744.23 | [7 empty] | 158.24 | 0 | 0 | 0
29 | 3.16-40-1 Поправка: ТСН-2001.6. О.П. п.11 Поправка: ТСН-2001.6. прил.2. п.1 | Прокладка напорного трубопровода водоснабжения и отопления из многослойного полипропилена, армированного стекловолокном, из заранее собранных узлов, наружный диаметр 20 мм | 100 м | 0.03 | [9 empty] | 7.87 | 130.57 | 5.29 | 60.83 | 0.11 | 2.1
|  | ЗП |  |  | 180.31 | )*1,15)*1,15 | 1 | 7.15 | 20.74 | 148.37 | [9 empty] | 7.15
|  | ЭМ |  |  | 25.6 | )*1,25)*1,15 | 1 | 1.1 | 4.46 | 4.92
|  | в т.ч. ЗПМ |  |  | 1.5 | )*1,25)*1,15 | 1 | 0.06 | 20.74 | 1.34 | [9 empty] | 0.06
|  | МР |  |  | 153.14 |  | 1 | 4.59 | 2.08 | 9.56
29,1 | 1.12-5-150 | Трубы напорные PN10 (номинальное давление 10 атм) из полипропилена PPRC, наружный диаметр 20 мм | м | 3 | 10.85 |  | 1 | 32.55 | 2.08 | 67.7 |  |  |  | 0 | 0 | 0 | 0 | 0 | 0 |  | 32.55 | 0 | 0 | 0
29,2 | 1.12-5-178 | Угольник 90° из сополимера полипропилена "Рандом Сополимер" PP-R тип 3 (PRC-R), наружный диаметр 20 мм | шт. | 2 | 1.9 |  | 1 | 3.8 | 2.23 | 8.47 |  |  |  | 0 | 0 | 0 | 0 | 0 | 0 |  | 3.8 | 0 | 0 | 0
29,3 | 1.12-2-1163 | Хомуты из оцинкованной стали с резиновыми прокладками для жесткого и скользящего крепления полипропиленовых труб, наружный диаметр 20 мм | шт. | 4 | 17.33 |  | 1 | 69.32 | 6.18 | 428.4 |  |  |  | 0 | 0 | 0 | 0 | 0 | 0 |  | 69.32 | 0 | 0 | 0
|  | НР от ЗП | % | 110 |  |  |  | 7.87 | 88 | 130.57
|  | СП от ЗП | % | 74 |  |  |  | 5.29 | 41 | 60.83
|  | НР и СП от ЗПМ | % | 175 |  |  |  | 0.11 | 157 | 2.1
|  | ЗТР | чел-ч | 14.56 |  | )*1,15)*1,15 | 1 | 0.57767 | [16 empty] | 0.57767
|  | Всего по позиции: |  |  |  |  | 131.78 |  | 860.92 |  |  | 131.78 | 860.92 | [7 empty] | 26.11 | 0 | 0 | 0
Итого по подразделу: Трубопроводы Т95, Т96 | [6 empty] | 10165.81 |  | 39273.57
Итого по ТСН-2001.16 | [7 empty] | 0 | 0
Итого возвратных сумм | [7 empty] | 0 | 0
Подраздел: Фланцы
30 | 1.12-9-39 | Фланцы ответные стальные приварные в комплекте (фланцев-2, прокладок-2, болты, гайки), ГОСТ 12820-80, условное давление 1,6 (16) МПа (кгс/см2), диаметр условного прохода, 50 мм | КОМПЛЕКТ | 5 | 108.95 |  | 1 | 544.75 | 5.83 | 3175.89 |  |  |  | 0 | 0 | 0 | 0 | 0 | 0
|  | Всего по позиции: |  |  |  |  | 544.75 |  | 3175.89 |  |  | 544.75 | 3175.89 | [7 empty] | 544.75 | 0 | 0 | 0
31 | 1.12-9-37 | Фланцы ответные стальные приварные в комплекте (фланцев-2, прокладок-2, болты, гайки), ГОСТ 12820-80, условное давление 1,6 (16) МПа (кгс/см2), диаметр условного прохода, 32 мм | КОМПЛЕКТ | 1 | 88.7 |  | 1 | 88.7 | 5.71 | 506.48 |  |  |  | 0 | 0 | 0 | 0 | 0 | 0
|  | Всего по позиции: |  |  |  |  | 88.7 |  | 506.48 |  |  | 88.7 | 506.48 | [7 empty] | 88.7 | 0 | 0 | 0
Итого по подразделу: Фланцы | [6 empty] | 633.45 |  | 3682.37
Итого по ТСН-2001.16 | [7 empty] | 0 | 0
Итого возвратных сумм | [7 empty] | 0 | 0
Подраздел: Пожарный шкаф
32 | 4.10-118-6 Поправка: ТСН-2001.О.П. п.3.4. 6 Поправка: ТСН-2001.4. О.П. тб1. п.2 | Шкаф настенный размерами до 700х1000 мм | 1 ШТ. | 1 | [9 empty] | 35.89 | 502.66 | 21.09 | 267.65 | 1.49 | 27.62
|  | ЗП |  |  | 23.8 | )*1,15)*1,15 | 1 | 31.48 | 20.74 | 652.8 | [9 empty] | 31.48
|  | ЭМ |  |  | 2.54 | )*1,25)*1,15 | 1 | 3.65 | 9.07 | 33.12
|  | в т.ч. ЗПМ |  |  | 0.59 | )*1,25)*1,15 | 1 | 0.85 | 20.74 | 17.59 | [9 empty] | 0.85
|  | МР |  |  | 9.8 |  | 1 | 9.8 | 5.24 | 51.35
32,1 | 1.7-8-11 | Шкафы пожарного крана металлические навесные, окрашенные порошковыми красками, марка ШПК-Пульс-320НЗ, двухсекционные, 540х1300х230 мм, с местом для двух огнетушителей, с замком-защелкой | шт. | 1 | 1479.8 |  | 1 | 1479.8 | 1.52 | 2249.3 |  |  |  | 0 | 0 | 0 | 0 | 0 | 0 |  | 0 | 1479.8 | 0 | 0
|  | НР от ЗП | % | 114 |  |  |  | 35.89 | 77 | 502.66
|  | СП от ЗП | % | 67 |  |  |  | 21.09 | 41 | 267.65
|  | НР и СП от ЗПМ | % | 175 |  |  |  | 1.49 | 157 | 27.62
|  | ЗТР | чел-ч | 2 |  | )*1,15)*1,15 | 1 | 2.645 | [16 empty] | 2.645
|  | Всего по позиции: |  |  |  |  | 1583.2 |  | 3784.5 |  |  | 1583.2 | 3784.5 | [7 empty] | 0 | 103.4 | 0 | 0
33 | 3.16-20-1 Поправка: ТСН-2001.О.П. п.3.4. 6 Поправка: ТСН-2001.3. Пр.2. п.3 | Установка кранов пожарных диаметром 50 мм | 1 кран | 1 | [9 empty] | 16.35 | 271.3 | 11 | 126.4 | 1.33 | 24.81
|  | ЗП |  |  | 11.24 | )*1,15)*1,15 | 1 | 14.86 | 20.74 | 308.3 | [9 empty] | 14.86
|  | ЭМ |  |  | 2.23 | )*1,25)*1,15 | 1 | 3.21 | 9.16 | 29.36
|  | в т.ч. ЗПМ |  |  | 0.53 | )*1,25)*1,15 | 1 | 0.76 | 20.74 | 15.8 | [9 empty] | 0.76
|  | МР |  |  | 211.41 |  | 1 | 211.41 | 1.47 | 310.77
33,1 | 1.13-1-104 | Клапаны латунные пожарного крана "Лидер" К-50-1,6ПК, угловые, давление 1,6 МПа, диаметр 50 мм | шт. | 1 | 237.49 |  | 1 | 237.49 | 2.51 | 596.1 |  |  |  | 0 | 0 | 0 | 0 | 0 | 0 |  | 237.49 | 0 | 0 | 0
33,2 | 1.17-7-62 | Рукава пожарные напорные для пожарных кранов и переносных мотопомп, тип "Универсал", диаметр 51 мм | м | 10 | 9.28 |  | 1 | 92.8 | 3.12 | 289.54 |  |  |  | 0 | 0 | 0 | 0 | 0 | 0 |  | 92.8 | 0 | 0 | 0
33,3 | 1.17-7-44 | Головки соединительные напорные для соединения напорных пожарных рукавов между собой и с пожарным оборудованием - муфтовые ГМ 50 | шт. | 1 | 24.84 |  | 1 | 24.84 | 2.7 | 67.07 |  |  |  | 0 | 0 | 0 | 0 | 0 | 0 |  | 24.84 | 0 | 0 | 0
|  | НР от ЗП | % | 110 |  |  |  | 16.35 | 88 | 271.3
|  | СП от ЗП | % | 74 |  |  |  | 11 | 41 | 126.4
|  | НР и СП от ЗПМ | % | 175 |  |  |  | 1.33 | 157 | 24.81
|  | ЗТР | чел-ч | 0.9 |  | )*1,15)*1,15 | 1 | 1.1902 | [16 empty] | 1.1902
|  | Всего по позиции: |  |  |  |  | 613.29 |  | 2023.65 |  |  | 613.29 | 2023.65 | [7 empty] | 258.16 | 0 | 0 | 0
34 | Цена ОКЦ ПАО "МОЭК" п.81 от 09.08.2018г. | Огнетушитель порошковый ОП-5 Цена: 812,71/5,24*1,02= 158,2 руб. (Дефлятор - Приказ №МКЭ-ОД/18-27 Ком. г.Москвы по цен. полит. в стр-ве и гос. эксперт. проектов от 25.06.2018г. К=5,24; Инфлятор - Приказ №МКЭ-ОД/18-10 Ком. г.Москвы по цен. полит. в стр-ве и гос. эксперт. проектов от 23.03.2018г. К=5,23) | шт. | 2 | 158.2 |  | 1 | 316.4 | 5.23 | 1654.77 |  |  |  | 0 | 0 | 0 | 0 | 0 | 0
|  | Всего по позиции: |  |  |  |  | 316.4 |  | 1654.77 |  |  | 316.4 | 1654.77 | [7 empty] | 0 | 316.4 | 0 | 0
Итого по подразделу: Пожарный шкаф | [6 empty] | 2512.89 |  | 7462.92
Итого по ТСН-2001.16 | [7 empty] | 0 | 0
Итого возвратных сумм | [7 empty] | 0 | 0
Подраздел: Антикоррозионная защита и изоляция
35 | 3.13-9-2 Поправка: ТСН-2001.О.П. п.3.4. 6 Поправка: ТСН-2001.3. Пр.2. п.3 | Огрунтовка металлических поверхностей грунтовкой ГФ-021 за один раз | 100 м2 | 0.012 | [9 empty] | 1.18 | 19.76 | 0.76 | 10 | 0.05 | 1.05
|  | ЗП |  |  | 74.13 | )*1,15)*1,15 | 1 | 1.18 | 20.74 | 24.4 | [9 empty] | 1.18
|  | ЭМ |  |  | 20.89 | )*1,25)*1,15 | 1 | 0.36 | 5.3 | 1.91
|  | в т.ч. ЗПМ |  |  | 1.87 | )*1,25)*1,15 | 1 | 0.03 | 20.74 | 0.67 | [9 empty] | 0.03
|  | МР |  |  | 9.46 |  | 1 | 0.11 | 26.25 | 2.98
35,1 | 1.1-1-165 | Грунтовка глифталевая, ГФ-021 | т | 0.000108 | 18660.61 |  | 1 | 2.02 | 2.03 | 4.09 |  |  |  | 0 | 0 | 0 | 0 | 0 | 0 |  | 2.02 | 0 | 0 | 0
|  | НР от ЗП | % | 100 |  |  |  | 1.18 | 81 | 19.76
|  | СП от ЗП | % | 64 |  |  |  | 0.76 | 41 | 10
|  | НР и СП от ЗПМ | % | 175 |  |  |  | 0.05 | 157 | 1.05
|  | ЗТР | чел-ч | 5.31 |  | )*1,15)*1,15 | 1 | 0.08427 | [16 empty] | 0.08427
|  | Всего по позиции: |  |  |  |  | 5.66 |  | 64.19 |  |  | 5.66 | 64.19 | [7 empty] | 3.64 | 0 | 0 | 0
36 | 3.13-11-8 Поправка: ТСН-2001.6. О.П. п.11 Поправка: ТСН-2001.6. прил.2. п.1 | Окраска огрунтованных металлических поверхностей эмалями ПФ-115 в 2 слоя | 100 м2 | 0.012 | [9 empty] | 0.8 | 13.52 | 0.51 | 6.84 | 0.02 | 0.35
|  | ЗП |  |  | 25.35 | )*1,15)*1,15)*2 | 1 | 0.8 | 20.74 | 16.69 | [9 empty] | 0.8
|  | ЭМ |  |  | 1.5 | )*1,25)*1,15)*2 | 1 | 0.05 | 8.21 | 0.42
|  | в т.ч. ЗПМ |  |  | 0.31 | )*1,25)*1,15)*2 | 1 | 0.01 | 20.74 | 0.22 | [9 empty] | 0.01
|  | МР |  |  | 287.65 | )*2 | 1 | 6.9 | 1.69 | 11.67
|  | НР от ЗП | % | 100 |  |  |  | 0.8 | 81 | 13.52
|  | СП от ЗП | % | 64 |  |  |  | 0.51 | 41 | 6.84
|  | НР и СП от ЗПМ | % | 175 |  |  |  | 0.02 | 157 | 0.35
|  | ЗТР | чел-ч | 2.13 |  | )*1,15)*1,15)*2 | 1 | 0.067606 | [16 empty] | 0.067606
|  | Всего по позиции: |  |  |  |  | 9.08 |  | 49.49 |  |  | 9.08 | 49.49 | [7 empty] | 9.08 | 0 | 0 | 0
37 | 3.26-16-1 | Изоляция трубопроводов изделиями из вспененного каучука, вспененного полиэтилена, трубками | 10 м изоляции | 3.9 | [9 empty] | 134.23 | 2233.35 | 103.26 | 1254.35 | 25.9 | 481.93
|  | ЗП |  |  | 28.6 | )*1,15*1,15 | 1 | 147.51 | 20.74 | 3059.39 | [9 empty] | 147.51
|  | ЭМ |  |  | 13.2 | )*1,25*1,15 | 1 | 74 | 8.59 | 635.68
|  | в т.ч. ЗПМ |  |  | 2.64 | )*1,25*1,15 | 1 | 14.8 | 20.74 | 306.96 | [9 empty] | 14.8
|  | МР |  |  | 59.82 |  | 1 | 233.3 | 20.07 | 4682.29
37,1 | 1.1-1-2517 | Трубки теплоизоляционные из вспененного каучука типа "K-Flex ST" для поверхностей с температурой от -40°C до +105°C, внутренний диаметр (толщина) 60 (19) мм | м | 14 | 118.5 |  | 1 | 1659 | 2.56 | 4247.04 |  |  |  | 0 | 0 | 0 | 0 | 0 | 0 |  | 1659 | 0 | 0 | 0
37,2 | 1.1-1-3129 | Трубки теплоизоляционные из вспененного каучука типа "K-Flex ST" для поверхностей с температурой от -40°C до +105°C, внутренний диаметр (толщина) 42 (19) мм | м | 13 | 88.36 |  | 1 | 1148.68 | 2.43 | 2791.29 |  |  |  | 0 | 0 | 0 | 0 | 0 | 0 |  | 1148.68 | 0 | 0 | 0
37,3 | 1.1-1-2508 | Трубки теплоизоляционные из вспененного каучука типа "K-Flex ST" для поверхностей с температурой от -40°C до +105°C, внутренний диаметр (толщина) 35 (9) мм | м | 2 | 26.16 |  | 1 | 52.32 | 2.56 | 133.94 |  |  |  | 0 | 0 | 0 | 0 | 0 | 0 |  | 52.32 | 0 | 0 | 0
37,4 | 1.1-1-2507 | Трубки теплоизоляционные из вспененного каучука типа "K-Flex ST" для поверхностей с температурой от -40°C до +105°C, внутренний диаметр (толщина) 28(9) мм | м | 10 | 24.54 |  | 1 | 245.4 | 2.34 | 574.24 |  |  |  | 0 | 0 | 0 | 0 | 0 | 0 |  | 245.4 | 0 | 0 | 0
37,5 | 1.1-1-2541 | Лента самоклеящаяся, ширина 50 мм, толщина 3 мм, тип "K-Flex ST" | м | 40 | 11.88 |  | 1 | 475.2 | 4.23 | 2010.1 |  |  |  | 0 | 0 | 0 | 0 | 0 | 0 |  | 475.2 | 0 | 0 | 0
37,6 | 1.1-1-2544 | Клей для крепления теплоизоляционных трубок к поверхности трубопровода, марка "K-Flex К 414" | л | 1.5 | 231.64 |  | 1 | 347.46 | 2.57 | 892.97 |  |  |  | 0 | 0 | 0 | 0 | 0 | 0 |  | 347.46 | 0 | 0 | 0
|  | НР от ЗП | % | 91 |  |  |  | 134.23 | 73 | 2233.35
|  | СП от ЗП | % | 70 |  |  |  | 103.26 | 41 | 1254.35
|  | НР и СП от ЗПМ | % | 175 |  |  |  | 25.9 | 157 | 481.93
|  | ЗТР | чел-ч | 2.2 |  | )*1,15*1,15 | 1 | 11.347 | [16 empty] | 11.347
|  | Всего по позиции: |  |  |  |  | 4646.26 |  | 22996.57 |  |  | 4646.26 | 22996.57 | [7 empty] | 718.2 | 0 | 0 | 0
Итого по подразделу: Антикоррозионная защита и изоляция | [6 empty] | 4661 |  | 23110.25
Итого по ТСН-2001.16 | [7 empty] | 0 | 0
Итого возвратных сумм | [7 empty] | 0 | 0
Итого по разделу: Водоснабжение | [6 empty] | 35825.02 |  | 240664.07 |  | 29393.31
Итого по ТСН-2001.16 | [7 empty] | 0 | 0
Итого возвратных сумм | [7 empty] | 0 | 0
Итого по локальной смете: Водоснабжение и канализация | [6 empty] | 36138.08 |  | 245810.46
Итого по ТСН-2001.16 | [7 empty] | 0 | 0
Итого возвратных сумм | [7 empty] | 0 | 0
Итого по смете: ЛС №02-01-05 Водоснабжение и канализация | [6 empty] | 36138.08 |  | 245810.46 |  | 123789.13 | [14 empty] | 121976.7
Итого по ТСН-2001.16 | [7 empty] | 0 | 0
Итого возвратных сумм | [7 empty] | 0 | 0
Составил
(должность, подпись, инициалы, фамилия)
Проверил
(должность, подпись, инициалы, фамилия)

## Смета по ТСН-2001 В
Smeta.RU (495) 974-1589
Форма № 4б
Техническое перевооружение автономного источника теплоснабжения АИТ № 9-1 Предприятия №7 Филиала №9 ПАО "МОЭК" по адресу: г. Москва, Куркинское ш., д.48, к.2
(наименование стройки и/или объекта)
ЛОКАЛЬНАЯ СМЕТА № 02-01-06
Водоподготовка
(наименование работ и затрат)
Основание: чертежи № 9-1/17-ВП
[8 empty] | В базисном уровне цен | В текущем уровне цен
[5 empty] | Сметная стоимость |  |  | 93.2055 | 532.31 | тыс.руб
[5 empty] | Строительные работы |  |  | 7.4824 | 61.37 | тыс.руб
[5 empty] | Работы по монтажу оборудования |  |  | 16.2474 | 181.23 | тыс.руб
[5 empty] | Оборудование |  |  | 69.4757 | 289.7135 | тыс.руб
[5 empty] | Прочие работы и затраты |  |  | 0 | 0 | тыс.руб
[5 empty] | Средства на оплату труда |  |  | 4.0272 | 83.5233 | тыс.руб
[5 empty] | Затраты труда |  |  | 313.6349 |  | чел.-ч.
Кроме того:
[5 empty] | Возврат материалов |  |  | 0 | 0 | тыс.руб
Составлен(а) по ТСН-2001 с учетом Дополнения №: 50
№ и период сборника коэффициентов (индексов) пересчета: Коэффициенты к ТСН-2001 МГЭ, ремонт июнь 2018 года | [25 empty] | № и период сборника коэффициентов (индексов) пересчета: Коэффициенты к ТСН-2001 МГЭ, ремонт июнь 2018 года
№ п/п | Шифр расценки и коды ресурсов | Наименование работ и затрат | Ед. изм. | Кол-во единиц | Цена на ед. изм., руб. | Попра-вочные коэффи- циенты | Коэффи-циенты зимних удорожа-ний | Всего затрат в базисном уровне цен, руб. | Коэффици-енты (индексы) пересчета, нормы НР и СП | ВСЕГО затрат в текущем уровне цен, руб.
1 | 2 | 3 | 4 | 5 | 6 | 7 | 8 | 9 | 10 | 11
Раздел: Монтажные работы
1 | 4.37-2-4 Поправка: ТСН-2001.4-37. о1. р1. п.2.2 | Монтаж оборудования в помещении, масса оборудования 0,5 т (установка умягчения ХВО) | 1 ШТ. | 2 | [9 empty] | 722.29 | 15204.02 | 722.29 | 9167.13 | 33.62 | 625.35
|  | ЗП |  |  | 291.13 | )*1,15*1,15)*1,4 | 1 | 1078.05 | 20.74 | 22358.85 | [9 empty] | 1078.05
|  | ЭМ |  |  | 53.1 | )*1,25*1,15 | 1 | 152.66 | 7.46 | 1138.86
|  | в т.ч. ЗПМ |  |  | 6.68 | )*1,25*1,15 | 1 | 19.21 | 20.74 | 398.31 | [9 empty] | 19.21
|  | МР |  |  | 283.71 |  | 1 | 567.42 | 5.24 | 2973.28
|  | НР от ЗП | % | 67 |  |  |  | 722.29 | 68 | 15204.02
|  | СП от ЗП | % | 67 |  |  |  | 722.29 | 41 | 9167.13
|  | НР и СП от ЗПМ | % | 175 |  |  |  | 33.62 | 157 | 625.35
|  | ЗТР | чел-ч | 24.2 |  | )*1,15*1,15)*1,4 | 1 | 89.6126 | [16 empty] | 89.6126
|  | Всего по позиции: |  |  |  |  | 3276.33 |  | 51467.49 |  |  | 3276.33 | 51467.49 | [7 empty] | 0 | 3276.33 | 0 | 0
2 | 4.37-2-3 Поправка: ТСН-2001.4-37. о1. р1. п.2.2 | Монтаж оборудования в помещении, масса оборудования 0,1 т (установка пропорционального дозирования ХВО) | 1 ШТ. | 1 | [9 empty] | 331.3 | 6973.75 | 331.3 | 4204.76 | 6.25 | 116.09
|  | ЗП |  |  | 267.07 | )*1,15*1,15)*1,4 | 1 | 494.48 | 20.74 | 10255.52 | [9 empty] | 494.48
|  | ЭМ |  |  | 32.21 | )*1,25*1,15 | 1 | 46.3 | 6.72 | 311.15
|  | в т.ч. ЗПМ |  |  | 2.48 | )*1,25*1,15 | 1 | 3.57 | 20.74 | 73.94 | [9 empty] | 3.57
|  | МР |  |  | 54.39 |  | 1 | 54.39 | 5.24 | 285
|  | НР от ЗП | % | 67 |  |  |  | 331.3 | 68 | 6973.75
|  | СП от ЗП | % | 67 |  |  |  | 331.3 | 41 | 4204.76
|  | НР и СП от ЗПМ | % | 175 |  |  |  | 6.25 | 157 | 116.09
|  | ЗТР | чел-ч | 22.2 |  | )*1,15*1,15)*1,4 | 1 | 41.1033 | [16 empty] | 41.1033
|  | Всего по позиции: |  |  |  |  | 1264.02 |  | 22146.27 |  |  | 1264.02 | 22146.27 | [7 empty] | 0 | 1264.02 | 0 | 0
3 | 4.37-2-1 Поправка: ТСН-2001.4-37. о1. р1. п.2.2 | Монтаж оборудования в помещении, масса оборудования 0,03 т (холодильник для отбора проб) | 1 ШТ. | 1 | [9 empty] | 271.61 | 5717.24 | 271.61 | 3447.16 | 5.04 | 93.62
|  | ЗП |  |  | 218.95 | )*1,15*1,15)*1,4 | 1 | 405.39 | 20.74 | 8407.7 | [9 empty] | 405.39
|  | ЭМ |  |  | 29.65 | )*1,25*1,15 | 1 | 42.62 | 6.57 | 280.03
|  | в т.ч. ЗПМ |  |  | 2 | )*1,25*1,15 | 1 | 2.88 | 20.74 | 59.63 | [9 empty] | 2.88
|  | МР |  |  | 54.39 |  | 1 | 54.39 | 5.24 | 285
|  | НР от ЗП | % | 67 |  |  |  | 271.61 | 68 | 5717.24
|  | СП от ЗП | % | 67 |  |  |  | 271.61 | 41 | 3447.16
|  | НР и СП от ЗПМ | % | 175 |  |  |  | 5.04 | 157 | 93.62
|  | ЗТР | чел-ч | 18.2 |  | )*1,15*1,15)*1,4 | 1 | 33.6973 | [16 empty] | 33.6973
|  | Всего по позиции: |  |  |  |  | 1050.66 |  | 18230.75 |  |  | 1050.66 | 18230.75 | [7 empty] | 0 | 1050.66 | 0 | 0
4 | 3.16-26-1 | Установка счетчиков (водомеров) диаметром до 40 мм | 1 СЧЕТЧИК (ВОДОМЕР) | 1 | [9 empty] | 7.27 | 120.68 | 4.89 | 56.23 | 0.28 | 5.15
|  | ЗП |  |  | 5 | )*1,15*1,15 | 1 | 6.61 | 20.74 | 137.14 | [9 empty] | 6.61
|  | ЭМ |  |  | 0.45 | )*1,25*1,15 | 1 | 0.65 | 9.24 | 5.98
|  | в т.ч. ЗПМ |  |  | 0.11 | )*1,25*1,15 | 1 | 0.16 | 20.74 | 3.28 | [9 empty] | 0.16
|  | МР |  |  | 0.35 |  | 1 | 0.35 | 5.23 | 1.83
4,1 | 1.17-6-12 | Счетчики холодной воды крыльчатые, с импульсным выходом, диаметр 15 мм | шт. | 1 | 1106.28 |  | 1 | 1106.28 | 0.79 | 873.96 |  |  |  | 0 | 0 | 0 | 0 | 0 | 0 |  | 1106.28 | 0 | 0 | 0
|  | НР от ЗП | % | 110 |  |  |  | 7.27 | 88 | 120.68
|  | СП от ЗП | % | 74 |  |  |  | 4.89 | 41 | 56.23
|  | НР и СП от ЗПМ | % | 175 |  |  |  | 0.28 | 157 | 5.15
|  | ЗТР | чел-ч | 0.41 |  | )*1,15*1,15 | 1 | 0.54222 | [16 empty] | 0.54222
|  | Всего по позиции: |  |  |  |  | 1126.33 |  | 1200.97 |  |  | 1126.33 | 1200.97 | [7 empty] | 20.05 | 0 | 0 | 0
5 | 3.18-20-2 Поправка: ТСН-2001.6. О.П. п.11 Поправка: ТСН-2001.6. прил.2. п.1 | Установка манометров с трехходовым краном | 1 комплект | 2 | [9 empty] | 8.32 | 138.06 | 5.59 | 64.32 | 0 | 0
|  | ЗП |  |  | 2.86 | )*1,15)*1,15 | 1 | 7.56 | 20.74 | 156.89 | [9 empty] | 7.56
|  | МР |  |  | 0.93 |  | 1 | 1.86 | 3.17 | 5.9
5,1 | 1.18-5-7 | Манометры показывающие, для измерения избыточного давления в пылебрызгозащищенном исполнении МП-4У, класс точности 1,5, общего назначения с трехходовым краном, ОБМ1-100, ОБМВ1-100, ОБВ1-100 | КОМПЛЕКТ | 2 | 173.99 |  | 1 | 347.98 | 4.43 | 1541.55 |  |  |  | 0 | 0 | 0 | 0 | 0 | 0 |  | 347.98 | 0 | 0 | 0
|  | НР от ЗП | % | 110 |  |  |  | 8.32 | 88 | 138.06
|  | СП от ЗП | % | 74 |  |  |  | 5.59 | 41 | 64.32
|  | ЗТР | чел-ч | 0.22 |  | )*1,15)*1,15 | 1 | 0.5819 | [16 empty] | 0.5819
|  | Всего по позиции: |  |  |  |  | 371.31 |  | 1906.72 |  |  | 371.31 | 1906.72 | [7 empty] | 23.33 | 0 | 0 | 0
6 | 4.12-50-1 | Арматура фланцевая с электрическим приводом на условное давление до 4 МПа, диаметр условного прохода 32 мм = диам.25 мм | 1 ШТ. | 3 | [9 empty] | 147.61 | 3107.15 | 147.61 | 1873.43 | 3.03 | 56.17
|  | ЗП |  |  | 55.53 | *1,15*1,15 | 1 | 220.32 | 20.74 | 4569.34 | [9 empty] | 220.32
|  | ЭМ |  |  | 1.71 | *1,25*1,15 | 1 | 7.37 | 9.1 | 67.11
|  | в т.ч. ЗПМ |  |  | 0.4 | *1,25*1,15 | 1 | 1.73 | 20.74 | 35.78 | [9 empty] | 1.73
|  | МР |  |  | 0.8 |  | 1 | 2.4 | 5.24 | 12.58
6,1 | Цена ОКЦ ПАО "МОЭК" п.44 от 09.08.2018г. | Клапан соленоидный н.з.; Ду 20 (3/4"); Тип EV220B 20B Kvs=8,0 м3 /ч; 220В; 50Гц; 10 Вт, tmax=+120С Цена:8660,24/5,24*1,02= 1685,77 руб. (Дефлятор - Приказ №МКЭ-ОД/18-27 Ком. г.Москвы по цен. полит. в стр-ве и гос. эксперт. проектов от 25.06.2018г. К=5,24; Инфлятор - Приказ №МКЭ-ОД/18-10 Ком. г.Москвы по цен. полит. в стр-ве и гос. эксперт. проектов от 23.03.2018г. К=5,23) | шт. | 3 | 1685.77 |  | 1 | 5057.31 | 5.23 | 26449.73 | 26449.73 |  |  | 0 | 0 | 0 | 0 | 0 | 0 |  | 0 | 5057.31 | 0 | 0
|  | НР от ЗП | % | 67 |  |  |  | 147.61 | 68 | 3107.15
|  | СП от ЗП | % | 67 |  |  |  | 147.61 | 41 | 1873.43
|  | НР и СП от ЗПМ | % | 175 |  |  |  | 3.03 | 157 | 56.17
|  | ЗТР | чел-ч | 4.4 |  | *1,15*1,15 | 1 | 17.457 | [16 empty] | 17.457
|  | Всего по позиции: |  |  |  |  | 5585.65 |  | 36135.51 |  |  | 5585.65 | 36135.51 | [7 empty] | 0 | 528.34 | 0 | 0
7 | 4.12-48-3 Поправка: ТСН-2001.6. О.П. п.11 Поправка: ТСН-2001.6. прил.2. п.1 | Арматура фланцевая с ручным приводом или без привода на условное давление до 4 МПа, диаметр условного прохода 20 мм | 1 ШТ. | 6 | [9 empty] | 201.28 | 4236.87 | 201.28 | 2554.58 | 0.75 | 14.04
|  | ЗП |  |  | 37.86 | )*1,15)*1,15 | 1 | 300.42 | 20.74 | 6230.69 | [9 empty] | 300.42
|  | ЭМ |  |  | 0.22 | )*1,25)*1,15 | 1 | 1.9 | 9 | 17.08
|  | в т.ч. ЗПМ |  |  | 0.05 | )*1,25)*1,15 | 1 | 0.43 | 20.74 | 8.94 | [9 empty] | 0.43
|  | МР |  |  | 0.6 |  | 1 | 3.6 | 5.23 | 18.83
7,1 | Цена ОКЦ ПАО "МОЭК" п.18 от 09.08.2018 г. | Кран шаровый с внутренней резьбой Тип BVR Рmax=40 бар; tmax=-15/+110°С; 3/4”, Kvs= 28 м3 /ч (065B8208 Danfoss) Цена: 613,11/5,24*1,02=119,35 руб. (Дефлятор - Приказ №МКЭ-ОД/18-27 Ком. г.Москвы по цен. полит. в стр-ве и гос. эксперт. проектов от 25.06.2018г. К=5,24; Инфлятор - Приказ №МКЭ-ОД/18-10 Ком. г.Москвы по цен. полит. в стр-ве и гос. эксперт. проектов от 23.03.2018г. К=5,23) | шт. | 6 | 119.35 |  | 1 | 716.1 | 5.23 | 3745.2 | 3745.2 |  |  | 0 | 0 | 0 | 0 | 0 | 0 |  | 0 | 716.1 | 0 | 0
|  | НР от ЗП | % | 67 |  |  |  | 201.28 | 68 | 4236.87
|  | СП от ЗП | % | 67 |  |  |  | 201.28 | 41 | 2554.58
|  | НР и СП от ЗПМ | % | 175 |  |  |  | 0.75 | 157 | 14.04
|  | ЗТР | чел-ч | 3 |  | )*1,15)*1,15 | 1 | 23.805 | [16 empty] | 23.805
|  | Всего по позиции: |  |  |  |  | 1425.33 |  | 16817.29 |  |  | 1425.33 | 16817.29 | [7 empty] | 0 | 709.23 | 0 | 0
8 | 4.12-48-2 Поправка: ТСН-2001.6. О.П. п.11 Поправка: ТСН-2001.6. прил.2. п.1 | Арматура фланцевая с ручным приводом или без привода на условное давление до 4 МПа, диаметр условного прохода 15 мм | 1 ШТ. | 3 | [9 empty] | 100.64 | 2118.44 | 100.64 | 1277.29 | 0.39 | 7.02
|  | ЗП |  |  | 37.86 | )*1,15)*1,15 | 1 | 150.21 | 20.74 | 3115.35 | [9 empty] | 150.21
|  | ЭМ |  |  | 0.22 | )*1,25)*1,15 | 1 | 0.95 | 9 | 8.54
|  | в т.ч. ЗПМ |  |  | 0.05 | )*1,25)*1,15 | 1 | 0.22 | 20.74 | 4.47 | [9 empty] | 0.22
|  | МР |  |  | 0.4 |  | 1 | 1.2 | 5.25 | 6.3
8,1 | Цена ОКЦ ПАО "МОЭК" п.19 от 09.08.2018г. | Кран шаровый с внутренней резьбой Тип BVR Рmax=40 бар; tmax=-15/+110°С; 1/2”, Kvs= 15 м3 /ч (065B8207 Danfoss) Цена: 412,68/5,24*1,02= 80,34 руб. (Дефлятор - Приказ №МКЭ-ОД/18-27 Ком. г.Москвы по цен. полит. в стр-ве и гос. эксперт. проектов от 25.06.2018г. К=5,24; Инфлятор - Приказ №МКЭ-ОД/18-10 Ком. г.Москвы по цен. полит. в стр-ве и гос. эксперт. проектов от 23.03.2018г. К=5,23) | шт. | 3 | 80.34 |  | 1 | 241.02 | 5.23 | 1260.53 | 1260.53 |  |  | 0 | 0 | 0 | 0 | 0 | 0 |  | 0 | 241.02 | 0 | 0
|  | НР от ЗП | % | 67 |  |  |  | 100.64 | 68 | 2118.44
|  | СП от ЗП | % | 67 |  |  |  | 100.64 | 41 | 1277.29
|  | НР и СП от ЗПМ | % | 175 |  |  |  | 0.39 | 157 | 7.02
|  | ЗТР | чел-ч | 3 |  | )*1,15)*1,15 | 1 | 11.9025 | [16 empty] | 11.9025
|  | Всего по позиции: |  |  |  |  | 595.05 |  | 7793.47 |  |  | 595.05 | 7793.47 | [7 empty] | 0 | 354.03 | 0 | 0
9 | 4.12-56-1 Поправка: ТСН-2001.6. прил.2. п.1 Поправка: ТСН-2001.6. О.П. п.11 | Арматура муфтовая с ручным приводом или без привода на условное давление до 10 МПа, диаметр условного прохода 10 мм | 1 ШТ. | 5 | [9 empty] | 262.77 | 5531.1 | 262.77 | 3334.93 | 1.51 | 28.09
|  | ЗП |  |  | 59.31 | )*1,15)*1,15 | 1 | 392.19 | 20.74 | 8133.97 | [9 empty] | 392.19
|  | ЭМ |  |  | 2.34 | )*1,15)*1,25 | 1 | 16.82 | 6.32 | 106.29
|  | в т.ч. ЗПМ |  |  | 0.12 | )*1,15)*1,25 | 1 | 0.86 | 20.74 | 17.89 | [9 empty] | 0.86
|  | МР |  |  | 0.49 |  | 1 | 2.45 | 5.24 | 12.84
9,1 | Цена ОКЦ ПАО "МОЭК" п.45 от 09.08.2018г. | Кран шаровый 1/8" ВрХВр Тип «Миньен» Цена: 261,73/5,24*1,02= 50,95 руб. (Дефлятор - Приказ №МКЭ-ОД/18-27 Ком. г.Москвы по цен. полит. в стр-ве и гос. эксперт. проектов от 25.06.2018г. К=5,24; Инфлятор - Приказ №МКЭ-ОД/18-10 Ком. г.Москвы по цен. полит. в стр-ве и гос. эксперт. проектов от 23.03.2018г. К=5,23) | шт. | 5 | 50.95 |  | 1 | 254.75 | 5.23 | 1332.34 | 1332.34 |  |  | 0 | 0 | 0 | 0 | 0 | 0 |  | 0 | 254.75 | 0 | 0
|  | НР от ЗП | % | 67 |  |  |  | 262.77 | 68 | 5531.1
|  | СП от ЗП | % | 67 |  |  |  | 262.77 | 41 | 3334.93
|  | НР и СП от ЗПМ | % | 175 |  |  |  | 1.51 | 157 | 28.09
|  | ЗТР | чел-ч | 4.7 |  | )*1,15)*1,15 | 1 | 31.0787 | [16 empty] | 31.0787
|  | Всего по позиции: |  |  |  |  | 1193.26 |  | 18479.56 |  |  | 1193.26 | 18479.56 | [7 empty] | 0 | 938.51 | 0 | 0
10 | 3.24-51-1 Поправка: ТСН-2001.6. прил.2. п.1 Поправка: ТСН-2001.6. О.П. п.11 | Установка полиэтиленового крана, диаметр 50 мм | 1 УЗЕЛ | 10 | [9 empty] | 710.59 | 11942.65 | 416.55 | 5209.03 | 227.66 | 4236.08
|  | ЗП |  |  | 46.32 | )*1,15)*1,15 | 1 | 612.58 | 20.74 | 12704.95 | [9 empty] | 612.58
|  | ЭМ |  |  | 25 | )*1,15)*1,25 | 1 | 359.38 | 10.64 | 3823.75
|  | в т.ч. ЗПМ |  |  | 9.05 | )*1,15)*1,25 | 1 | 130.09 | 20.74 | 2698.14 | [9 empty] | 130.09
|  | МР |  |  | 0.3 |  | 1 | 3 | 5.23 | 15.69
10,1 | Цена ОКЦ ПАО "МОЭК" п.46 от 09.08.2018г. | Кран шаровой Д25 ПВХ VЕEIV25 Цена: 860,21/5,24*1,02= 167,44 руб. (Дефлятор - Приказ №МКЭ-ОД/18-27 Ком. г.Москвы по цен. полит. в стр-ве и гос. эксперт. проектов от 25.06.2018г. К=5,24; Инфлятор - Приказ №МКЭ-ОД/18-10 Ком. г.Москвы по цен. полит. в стр-ве и гос. эксперт. проектов от 23.03.2018г. К=5,23) | шт. | 10 | 167.44 |  | 1 | 1674.4 | 5.23 | 8757.11 | 8757.11 |  |  | 0 | 0 | 0 | 0 | 0 | 0 |  | 1674.4 | 0 | 0 | 0
|  | НР от ЗП | % | 116 |  |  |  | 710.59 | 94 | 11942.65
|  | СП от ЗП | % | 68 |  |  |  | 416.55 | 41 | 5209.03
|  | НР и СП от ЗПМ | % | 175 |  |  |  | 227.66 | 157 | 4236.08
|  | ЗТР | чел-ч | 3.67 |  | )*1,15)*1,15 | 1 | 48.5357 | [16 empty] | 48.5357
|  | Всего по позиции: |  |  |  |  | 4004.16 |  | 46689.26 |  |  | 4004.16 | 46689.26 | [7 empty] | 2329.76 | 0 | 0 | 0
11 | 4.12-56-3 Поправка: ТСН-2001.6. О.П. п.11 Поправка: ТСН-2001.6. прил.2. п.1 Поправка: ТСН-2001.4-12. о1. п.3 | Арматура муфтовая с ручным приводом или без привода на условное давление до 10 МПа, диаметр условного прохода 20 мм | 1 ШТ. | 1 | [9 empty] | 53.68 | 1129.91 | 53.68 | 681.27 | 0.39 | 7.02
|  | ЗП |  |  | 60.58 | )*1,15)*1,15) | 1 | 80.12 | 20.74 | 1661.63 | [9 empty] | 80.12
|  | ЭМ |  |  | 3.02 | )*1,25)*1,15) | 1 | 4.34 | 6.3 | 27.35
|  | в т.ч. ЗПМ |  |  | 0.15 | )*1,25)*1,15) | 1 | 0.22 | 20.74 | 4.47 | [9 empty] | 0.22
|  | МР |  |  | 2.1 |  | 1 | 2.1 | 5.24 | 11
11,1 | Цена ОКЦ ПАО "МОЭК" п.26 от 09.08.2018г. Поправка: ТСН-2001.6. О.П. п.11 Поправка: ТСН-2001.6. прил.2. п.1 Поправка: ТСН-2001.4-12. о1. п.3 | Клапан обратный муфтовый NVR EF Рmax=16 бар; tmax=+110°С; 3/4" (065B8225) Цена: 721,05/5,24*1,02= 140,35 руб. (Дефлятор - Приказ №МКЭ-ОД/18-27 Ком. г.Москвы по цен. полит. в стр-ве и гос. эксперт. проектов от 25.06.2018г. К=5,24; Инфлятор - Приказ №МКЭ-ОД/18-10 Ком. г.Москвы по цен. полит. в стр-ве и гос. эксперт. проектов от 23.03.2018г. К=5,23) | шт. | 1 | 140.35 |  | 1 | 140.35 | 5.23 | 734.03 | 734.03 |  |  | 0 | 0 | 0 | 0 | 0 | 0 |  | 0 | 140.35 | 0 | 0
|  | НР от ЗП | % | 67 |  |  |  | 53.68 | 68 | 1129.91
|  | СП от ЗП | % | 67 |  |  |  | 53.68 | 41 | 681.27
|  | НР и СП от ЗПМ | % | 175 |  |  |  | 0.39 | 157 | 7.02
|  | ЗТР | чел-ч | 4.8 |  | )*1,15)*1,15) | 1 | 6.348 | [16 empty] | 6.348
|  | Всего по позиции: |  |  |  |  | 334.66 |  | 4252.21 |  |  | 334.66 | 4252.21 | [7 empty] | 0 | 194.31 | 0 | 0
12 | 3.16-7-2 Поправка: ТСН-2001.О.П. п.3.4. 6 Поправка: ТСН-2001.3. Пр.2. п.3 | Прокладка трубопроводов водоснабжения из стальных водогазопроводных оцинкованных труб диаметром 20 мм | 100 м трубопровода | 0.035 | [9 empty] | 22.45 | 359.29 | 13.19 | 167.39 | 0.7 | 13.02
|  | ЗП |  |  | 425.29 | )*1,15)*1,15 | 1 | 19.69 | 20.74 | 408.28 | [9 empty] | 19.69
|  | ЭМ |  |  | 46.49 | )*1,25)*1,15 | 1 | 2.34 | 8.55 | 20
|  | в т.ч. ЗПМ |  |  | 7.94 | )*1,25)*1,15 | 1 | 0.4 | 20.74 | 8.29 | [9 empty] | 0.4
|  | МР |  |  | 44.83 |  | 1 | 1.57 | 3.59 | 5.63
12,1 | 1.12-6-698 | Трубы стальные водогазопроводные черные (неоцинкованные), обыкновенные, ГОСТ 3262-75, диаметр условного прохода 20 мм, толщина стенки 2,8 мм | м | 3.5 | 22.85 |  | 1 | 79.98 | 3.04 | 243.12 | 243.12 |  |  | 0 | 0 | 0 | 0 | 0 | 0 |  | 0 | 79.98 | 0 | 0
12,2 | 1.12-11-1 | Отводы крутоизогнутые из стали 20, ГОСТ 17375-01, наружный диаметр 45 мм, толщина стенки 2,5-3,0 мм, под углом 90°, 60°, 45° (прим.Ду20) | шт. | 5 | 18.01 |  | 1 | 90.05 | 1.53 | 137.78 |  |  |  | 0 | 0 | 0 | 0 | 0 | 0 |  | 90.05 | 0 | 0 | 0
12,3 | 1.12-2-1163 | Хомуты из оцинкованной стали с резиновыми прокладками для жесткого и скользящего крепления труб, наружный диаметр 20 мм | шт. | 4 | 17.33 |  | 1 | 69.32 | 6.18 | 428.4 |  |  |  | 0 | 0 | 0 | 0 | 0 | 0 |  | 0 | 69.32 | 0 | 0
12,4 | Цена ОКЦ ПАО "МОЭК" п.14 от 04.09.2018г | Разъемное соединение (сгон) с плоским уплотнением ВРхНР 3/4" (американка), бронза Цена:654,12/5,24*1,02=127,33 руб. (Дефлятор - Приказ №МКЭ-ОД/18-27 Ком. г.Москвы по цен. полит. в стр-ве и гос. эксперт. проектов от 25.06.2018г. К=5,24; Инфлятор - Приказ №МКЭ-ОД/18-10 Ком. г.Москвы по цен. полит. в стр-ве и гос. эксперт. проектов от 23.03.2018г. К=5,23) | шт. | 3 | 127.33 |  | 1 | 381.99 | 5.23 | 1997.81 |  |  |  | 0 | 0 | 0 | 0 | 0 | 0 |  | 0 | 381.99 | 0 | 0
12,5 | Цена ОКЦ ПАО "МОЭК" п.4 от 31.10.2018г | Разъемное соединение (сгон) с плоским уплотнением НРхНР 3/4" (американка), бронза Цена: 222,88/5,32*1,02= 42,73руб. (Дефлятор - Приказ №МКЭ-ОД/18-41 Ком. г.Москвы по цен. полит. в стр-ве и гос. эксперт. проектов от 25.09.2018г. К=5,32; Инфлятор - Приказ №МКЭ-ОД/18-10 Ком. г.Москвы по цен. полит. в стр-ве и гос. эксперт. проектов от 23.03.2018г. К=5,23) | шт. | 3 | 42.73 |  | 1 | 128.19 | 5.23 | 670.43 |  |  |  | 0 | 0 | 0 | 0 | 0 | 0 |  | 0 | 128.19 | 0 | 0
|  | НР от ЗП | % | 114 |  |  |  | 22.45 | 88 | 359.29
|  | СП от ЗП | % | 67 |  |  |  | 13.19 | 41 | 167.39
|  | НР и СП от ЗПМ | % | 175 |  |  |  | 0.7 | 157 | 13.02
|  | ЗТР | чел-ч | 33.7 |  | )*1,15)*1,15 | 1 | 1.5599 | [16 empty] | 1.5599
|  | Всего по позиции: |  |  |  |  | 809.47 |  | 4451.15 |  |  | 809.47 | 4451.15 | [7 empty] | 59.94 | 0 | 0 | 0
13 | 3.16-7-1 Поправка: ТСН-2001.О.П. п.3.4. 6 Поправка: ТСН-2001.3. Пр.2. п.3 | Прокладка трубопроводов водоснабжения из стальных водогазопроводных оцинкованных труб диаметром 15 мм | 100 м трубопровода | 0.065 | [9 empty] | 41.68 | 667.24 | 24.5 | 310.87 | 1.3 | 24.16
|  | ЗП |  |  | 425.29 | )*1,15)*1,15 | 1 | 36.56 | 20.74 | 758.23 | [9 empty] | 36.56
|  | ЭМ |  |  | 46.49 | )*1,25)*1,15 | 1 | 4.34 | 8.55 | 37.14
|  | в т.ч. ЗПМ |  |  | 7.94 | )*1,25)*1,15 | 1 | 0.74 | 20.74 | 15.39 | [9 empty] | 0.74
|  | МР |  |  | 44.64 |  | 1 | 2.9 | 3.59 | 10.42
13,1 | 1.12-6-664 | Трубы стальные сварные водогазопроводные, оцинкованные, обыкновенные, ГОСТ 3262-75, диаметр условного прохода 10 мм, толщина стенки 2,2 мм | м | 6.5 | 9.36 |  | 1 | 60.84 | 5.18 | 315.15 | 315.15 |  |  | 0 | 0 | 0 | 0 | 0 | 0 |  | 0 | 60.84 | 0 | 0
13,2 | 1.12-11-1 | Отводы крутоизогнутые из стали 20, ГОСТ 17375-01, наружный диаметр 45 мм, толщина стенки 2,5-3,0 мм, под углом 90°, 60°, 45° | шт. | 7 | 18.01 |  | 1 | 126.07 | 1.53 | 192.89 |  |  |  | 0 | 0 | 0 | 0 | 0 | 0 |  | 126.07 | 0 | 0 | 0
13,3 | 1.12-2-1163 | Хомуты из оцинкованной стали с резиновыми прокладками для жесткого и скользящего крепления труб, наружный диаметр 20 мм = 10мм | шт. | 8 | 17.33 |  | 1 | 138.64 | 6.18 | 856.8 |  |  |  | 0 | 0 | 0 | 0 | 0 | 0 |  | 0 | 138.64 | 0 | 0
|  | НР от ЗП | % | 114 |  |  |  | 41.68 | 88 | 667.24
|  | СП от ЗП | % | 67 |  |  |  | 24.5 | 41 | 310.87
|  | НР и СП от ЗПМ | % | 175 |  |  |  | 1.3 | 157 | 24.16
|  | ЗТР | чел-ч | 33.7 |  | )*1,15)*1,15 | 1 | 2.8969 | [16 empty] | 2.8969
|  | Всего по позиции: |  |  |  |  | 436.83 |  | 3172.9 |  |  | 436.83 | 3172.9 | [7 empty] | 111.28 | 0 | 0 | 0
14 | 3.16-40-2 Поправка: ТСН-2001.6. О.П. п.11 Поправка: ТСН-2001.6. прил.2. п.1 | Прокладка напорного трубопровода водоснабжения и отопления из многослойного полипропилена, армированного стекловолокном, из заранее собранных узлов, наружный диаметр 25 мм | 100 м | 0.06 | [9 empty] | 15.19 | 252.09 | 10.22 | 117.45 | 0.26 | 4.91
|  | ЗП |  |  | 174.07 | )*1,15)*1,15 | 1 | 13.81 | 20.74 | 286.47 | [9 empty] | 13.81
|  | ЭМ |  |  | 26.42 | )*1,25)*1,15 | 1 | 2.28 | 4.7 | 10.71
|  | в т.ч. ЗПМ |  |  | 1.75 | )*1,25)*1,15 | 1 | 0.15 | 20.74 | 3.13 | [9 empty] | 0.15
|  | МР |  |  | 134.73 |  | 1 | 8.08 | 2.14 | 17.3
14,1 | 1.12-5-151 | Трубы напорные PN10 (номинальное давление 10 атм) из полипропилена PPRC, наружный диаметр 25 мм | м | 6 | 17 |  | 1 | 102 | 1.89 | 192.78 |  |  |  | 0 | 0 | 0 | 0 | 0 | 0 |  | 102 | 0 | 0 | 0
14,2 | 1.12-5-179 | Угольник 90° из сополимера полипропилена "Рандом Сополимер" PP-R тип 3 (PRC-R), наружный диаметр 25 мм | шт. | 10 | 2.76 |  | 1 | 27.6 | 2.45 | 67.62 |  |  |  | 0 | 0 | 0 | 0 | 0 | 0 |  | 27.6 | 0 | 0 | 0
14,3 | 1.12-5-888 | Тройник полипропиленовый PP-R, равнопроходной, PN 25, диаметр 25 мм | шт. | 9 | 11.1 |  | 1 | 99.9 | 1.94 | 193.81 |  |  |  | 0 | 0 | 0 | 0 | 0 | 0 |  | 99.9 | 0 | 0 | 0
14,4 | 1.12-5-975 | Крестовина полипропиленовая PP-R, равносторонняя, PN 25, диаметр 25 мм | шт. | 1 | 14.92 |  | 1 | 14.92 | 2.13 | 31.78 |  |  |  | 0 | 0 | 0 | 0 | 0 | 0 |  | 14.92 | 0 | 0 | 0
14,5 | 1.12-5-906 | Муфта полипропиленовая PP-R, переходная, PN 25, диаметр 32-25 мм | шт. | 4 | 6.43 |  | 1 | 25.72 | 2.45 | 63.01 |  |  |  | 0 | 0 | 0 | 0 | 0 | 0 |  | 25.72 | 0 | 0 | 0
14,6 | 1.12-5-904 | Муфта полипропиленовая PP-R, переходная, PN 25, диаметр 25-20 мм | шт. | 6 | 3.87 |  | 1 | 23.22 | 2.06 | 47.83 |  |  |  | 0 | 0 | 0 | 0 | 0 | 0 |  | 23.22 | 0 | 0 | 0
14,7 | 1.12-5-170 | Муфта соединительная из сополимера полипропилена "Рандом Сополимер" PP-R тип 3 (PRC-R), наружный диаметр 25 мм | шт. | 4 | 3.41 |  | 1 | 13.64 | 1.91 | 26.05 |  |  |  | 0 | 0 | 0 | 0 | 0 | 0 |  | 13.64 | 0 | 0 | 0
14,8 | 1.12-2-1164 | Хомуты из оцинкованной стали с резиновыми прокладками для жесткого и скользящего крепления полипропиленовых труб, наружный диаметр 32 мм = 25мм | шт. | 6 | 19.61 |  | 1 | 117.66 | 6.82 | 802.44 |  |  |  | 0 | 0 | 0 | 0 | 0 | 0 |  | 117.66 | 0 | 0 | 0
|  | НР от ЗП | % | 110 |  |  |  | 15.19 | 88 | 252.09
|  | СП от ЗП | % | 74 |  |  |  | 10.22 | 41 | 117.45
|  | НР и СП от ЗПМ | % | 175 |  |  |  | 0.26 | 157 | 4.91
|  | ЗТР | чел-ч | 14.08 |  | )*1,15)*1,15 | 1 | 1.1172 | [16 empty] | 1.1172
|  | Всего по позиции: |  |  |  |  | 474.5 |  | 2114.25 |  |  | 474.5 | 2114.25 | [7 empty] | 49.84 | 0 | 0 | 0
15 | 3.13-9-2 | Огрунтовка металлических поверхностей грунтовкой ГФ-021 за один раз | 100 м2 | 0.004 | [9 empty] | 0.39 | 6.59 | 0.25 | 3.33 | 0.02 | 0.35
|  | ЗП |  |  | 74.13 | *1,15*1,15 | 1 | 0.39 | 20.74 | 8.13 | [9 empty] | 0.39
|  | ЭМ |  |  | 20.89 | *1,25*1,15 | 1 | 0.12 | 5.3 | 0.64
|  | в т.ч. ЗПМ |  |  | 1.87 | *1,25*1,15 | 1 | 0.01 | 20.74 | 0.22 | [9 empty] | 0.01
|  | МР |  |  | 9.46 |  | 1 | 0.04 | 26.25 | 0.99
15,1 | 1.1-1-165 | Грунтовка глифталевая, ГФ-021 | т | 3.6e-05 | 18660.61 |  | 1 | 0.67 | 2.03 | 1.36 |  |  |  | 0 | 0 | 0 | 0 | 0 | 0 |  | 0.67 | 0 | 0 | 0
|  | НР от ЗП | % | 100 |  |  |  | 0.39 | 81 | 6.59
|  | СП от ЗП | % | 64 |  |  |  | 0.25 | 41 | 3.33
|  | НР и СП от ЗПМ | % | 175 |  |  |  | 0.02 | 157 | 0.35
|  | ЗТР | чел-ч | 5.31 |  | *1,15*1,15 | 1 | 0.02809 | [16 empty] | 0.02809
|  | Всего по позиции: |  |  |  |  | 1.88 |  | 21.39 |  |  | 1.88 | 21.39 | [7 empty] | 1.21 | 0 | 0 | 0
16 | 3.13-11-8 Поправка: ТСН-2001.6. О.П. п.11 Поправка: ТСН-2001.6. прил.2. п.1 | Окраска огрунтованных металлических поверхностей эмалями ПФ-115 (в 2 слоя) | 100 м2 | 0.004 | [9 empty] | 0.27 | 4.5 | 0.17 | 2.28 | 0 | 0.11
|  | ЗП |  |  | 25.35 | )*1,15)*1,15)*2 | 1 | 0.27 | 20.74 | 5.56 | [9 empty] | 0.27
|  | ЭМ |  |  | 1.5 | )*1,25)*1,15)*2 | 1 | 0.02 | 8.21 | 0.14
|  | в т.ч. ЗПМ |  |  | 0.31 | )*1,25)*1,15)*2 | 1 | 0 | 20.74 | 0.07 | [9 empty] | 0
|  | МР |  |  | 287.65 | )*2 | 1 | 2.3 | 1.69 | 3.89
|  | НР от ЗП | % | 100 |  |  |  | 0.27 | 81 | 4.5
|  | СП от ЗП | % | 64 |  |  |  | 0.17 | 41 | 2.28
|  | НР и СП от ЗПМ | % | 175 |  |  |  | 0 | 157 | 0.11
|  | ЗТР | чел-ч | 2.13 |  | )*1,15)*1,15)*2 | 1 | 0.022535 | [16 empty] | 0.022535
|  | Всего по позиции: |  |  |  |  | 3.03 |  | 16.48 |  |  | 3.03 | 16.48 | [7 empty] | 3.03 | 0 | 0 | 0
17 | 3.26-16-1 | Изоляция трубопроводов изделиями из вспененного каучука, вспененного полиэтилена, трубками | 10 м изоляции | 1.15 | [9 empty] | 39.59 | 658.55 | 30.45 | 369.87 | 7.63 | 142.1
|  | ЗП |  |  | 28.6 | )*1,15*1,15 | 1 | 43.5 | 20.74 | 902.13 | [9 empty] | 43.5
|  | ЭМ |  |  | 13.2 | )*1,25*1,15 | 1 | 21.82 | 8.59 | 187.44
|  | в т.ч. ЗПМ |  |  | 2.64 | )*1,25*1,15 | 1 | 4.36 | 20.74 | 90.51 | [9 empty] | 4.36
|  | МР |  |  | 59.82 |  | 1 | 68.79 | 20.07 | 1380.68
17,1 | 1.1-1-2507 | Трубки теплоизоляционные из вспененного каучука типа "K-Flex ST" для поверхностей с температурой от -40°C до +105°C, внутренний диаметр (толщина) 28(9) мм | м | 4.5 | 24.54 |  | 1 | 110.43 | 2.34 | 258.41 |  |  |  | 0 | 0 | 0 | 0 | 0 | 0 |  | 110.43 | 0 | 0 | 0
17,2 | 1.1-1-3642 | Трубки теплоизоляционные из вспененного каучука типа "K-Flex ST" для поверхностей с температурой от -40°C до +105°C, внутренний диаметр 15 мм, толщина 13 мм | м | 7 | 21.39 |  | 1 | 149.73 | 2.78 | 416.25 |  |  |  | 0 | 0 | 0 | 0 | 0 | 0 |  | 149.73 | 0 | 0 | 0
17,3 | 1.1-1-2541 | Лента самоклеящаяся, ширина 50 мм, толщина 3 мм, тип "K-Flex ST" | м | 13 | 11.88 |  | 1 | 154.44 | 4.23 | 653.28 |  |  |  | 0 | 0 | 0 | 0 | 0 | 0 |  | 154.44 | 0 | 0 | 0
17,4 | 1.1-1-2544 | Клей для крепления теплоизоляционных трубок к поверхности трубопровода, марка "K-Flex К 414" | л | 0.3 | 231.64 |  | 1 | 69.49 | 2.57 | 178.59 |  |  |  | 0 | 0 | 0 | 0 | 0 | 0 |  | 69.49 | 0 | 0 | 0
|  | НР от ЗП | % | 91 |  |  |  | 39.59 | 73 | 658.55
|  | СП от ЗП | % | 70 |  |  |  | 30.45 | 41 | 369.87
|  | НР и СП от ЗПМ | % | 175 |  |  |  | 7.63 | 157 | 142.1
|  | ЗТР | чел-ч | 2.2 |  | )*1,15*1,15 | 1 | 3.3459 | [16 empty] | 3.3459
|  | Всего по позиции: |  |  |  |  | 695.87 |  | 5147.3 |  |  | 695.87 | 5147.3 | [7 empty] | 211.78 | 0 | 0 | 0
Итого по разделу: Монтажные работы | [6 empty] | 22648.34 |  | 240042.97
Итого по ТСН-2001.16 | [7 empty] | 0 | 0
Итого возвратных сумм | [7 empty] | 0 | 0
Раздел: Оборудование
18 | Цена ОКЦ ПАО "МОЭК" п.11 от 01.08.2018г. (АИТ5а-2) | Установка ХВО 1 м3/ч в составе: 1. Автоматическая установка умягчения непрерывного действия, SF 035-77М - 2 шт. ; 2. Комплекс пропорционального дозирования, DC SP 6151 Цена: 264406,67/4,24*1,042=64979,18 р. (Дефлятор - Приказ №МКЭ-ОД/18-27 Ком. г.Москвы по цен. полит. в стр-ве и гос. эксперт. проектов от 25.06.2018г. К=4,24; Инфлятор - Приказ №МКЭ-ОД/18-10 Ком. г.Москвы по цен. полит. в стр-ве и гос. эксперт. проектов от 23.03.2018г. К=4,17) | шт. | 1 | 64979.18 |  | 1 | 64979.18 | 4.17 | 270963.18 |  |  |  | 0 | 0 | 0 | 0 | 0 | 0
|  | Всего по позиции: |  |  |  |  | 64979.18 |  | 270963.18 |  |  | 64979.18 | 270963.18 | [7 empty] | 0 | 0 | 64979.18 | 0
19 | Цена ОКЦ ПАО "МОЭК" п.9 от 09.08.2018г. | Холодильник двухточечный для отбора проб пара и воды ХД-125-4 Цена: 18296,61/4,24*1,042= 4496,48 р. (Дефлятор - Приказ №МКЭ-ОД/18-27 Ком. г.Москвы по цен. полит. в стр-ве и гос. эксперт. проектов от 25.06.2018г. К=4,24; Инфлятор - Приказ №МКЭ-ОД/18-10 Ком. г.Москвы по цен. полит. в стр-ве и гос. эксперт. проектов от 23.03.2018г. К=4,17) | шт. | 1 | 4496.48 |  | 1 | 4496.48 | 4.17 | 18750.32 |  |  |  | 0 | 0 | 0 | 0 | 0 | 0
|  | Всего по позиции: |  |  |  |  | 4496.48 |  | 18750.32 |  |  | 4496.48 | 18750.32 | [7 empty] | 0 | 0 | 4496.48 | 0
Итого по разделу: Оборудование | [6 empty] | 69475.66 |  | 289713.5
Итого по ТСН-2001.16 | [7 empty] | 0 | 0
Итого возвратных сумм | [7 empty] | 0 | 0
Раздел: Дополнительные материалы
20 | 1.1-1-1651 | Рофамин технический (октадециламин) флотамин (октадециламин стеариновый технический) | кг | 0.75 | 112.36 |  | 1 | 84.27 | 2.47 | 208.15 |  |  |  | 0 | 0 | 0 | 0 | 0 | 0
|  | Всего по позиции: |  |  |  |  | 84.27 |  | 208.15 |  |  | 84.27 | 208.15 | [7 empty] | 84.27 | 0 | 0 | 0
21 | 1.1-2-123 | Натрий хлористый | кг | 25 | 13.35 |  | 1 | 333.75 | 2.86 | 954.53 |  |  |  | 0 | 0 | 0 | 0 | 0 | 0
|  | Всего по позиции: |  |  |  |  | 333.75 |  | 954.53 |  |  | 333.75 | 954.53 | [7 empty] | 333.75 | 0 | 0 | 0
22 | 1.26-2-12 | Состав консервирующий, ингибитор коррозии (мовиль) | кг | 22 | 30.16 |  | 1 | 663.52 | 2.11 | 1400.03 |  |  |  | 0 | 0 | 0 | 0 | 0 | 0
|  | Всего по позиции: |  |  |  |  | 663.52 |  | 1400.03 |  |  | 663.52 | 1400.03 | [7 empty] | 0 | 663.52 | 0 | 0
Итого по разделу: Дополнительные материалы | [6 empty] | 1081.54 |  | 2562.71
Итого по ТСН-2001.16 | [7 empty] | 0 | 0
Итого возвратных сумм | [7 empty] | 0 | 0
Итого по локальной смете: Водоподготовка | [6 empty] | 93205.54 |  | 532319.18 |  | 42837.21
Итого по ТСН-2001.16 | [7 empty] | 0 | 0
Итого возвратных сумм | [7 empty] | 0 | 0
Итого по смете: ЛС №02-01-06 Водоподготовка | [6 empty] | 93205.54 |  | 532319.18
Итого по ТСН-2001.16 | [7 empty] | 0 | 0
Итого возвратных сумм | [7 empty] | 0 | 0
Составил
(должность, подпись, инициалы, фамилия)
Проверил
(должность, подпись, инициалы, фамилия)

## Смета по ТСН-2001ОВ
Smeta.RU (495) 974-1589
Форма № 4б
Техническое перевооружение автономного источника теплоснабжения АИТ № 9-1 Предприятия №7 Филиала №9 ПАО "МОЭК" по адресу: г. Москва, Куркинское ш., д.48, к.2
(наименование стройки и/или объекта)
ЛОКАЛЬНАЯ СМЕТА № 02-01-07
Отопление и вентиляция
(наименование работ и затрат)
Основание: чертежи № 9-1/17-ОВ
[8 empty] | В базисном уровне цен | В текущем уровне цен
[5 empty] | Сметная стоимость |  |  | 12.8617 | 55.2268 | тыс.руб
[5 empty] | Строительные работы |  |  | 12.854 | 55.15 | тыс.руб
[5 empty] | Работы по монтажу оборудования |  |  | 0 | 0 | тыс.руб
[5 empty] | Оборудование |  |  | 0 | 0 | тыс.руб
[5 empty] | Прочие работы и затраты |  |  | 0.00773 | 0.0768 | тыс.руб
[5 empty] | Средства на оплату труда |  |  | 0.2537 | 5.2621 | тыс.руб
[5 empty] | Затраты труда |  |  | 21.7402 |  | чел.-ч.
Кроме того:
[5 empty] | Возврат материалов |  |  | 0 | 0 | тыс.руб
Составлен(а) по ТСН-2001 с учетом Дополнения №: 50
№ и период сборника коэффициентов (индексов) пересчета: Коэффициенты к ТСН-2001 МГЭ, ремонт июнь 2018 года | [24 empty] | № и период сборника коэффициентов (индексов) пересчета: Коэффициенты к ТСН-2001 МГЭ, ремонт июнь 2018 года
№ п/п | Шифр расценки и коды ресурсов | Наименование работ и затрат | Ед. изм. | Кол-во единиц | Цена на ед. изм., руб. | Попра-вочные коэффи- циенты | Коэффи-циенты зимних удорожа-ний | Всего затрат в базисном уровне цен, руб. | Коэффици-енты (индексы) пересчета, нормы НР и СП | ВСЕГО затрат в текущем уровне цен, руб.
1 | 2 | 3 | 4 | 5 | 6 | 7 | 8 | 9 | 10 | 11
Раздел: Демонтаж
1 | 3.20-13-8 Поправка: ТСН-2001.6. прил.2. п.1 Поправка: ТСН-2001.6. О.П. п.23.3 | Установка заслонок воздушных и клапанов воздушных КВР с электрическим или пневматическим приводами периметром до 2400 мм (совместно с рамой) (0,04т) | 1 ШТ. | 1 | [8 empty] | 11.75 | 194.95 | 7.9 | 90.83 | 0.47 | 8.84
|  | ЗП |  |  | 23.22 | )*1,15)*0,4 | 1 | 10.68 | 20.74 | 221.53 | [8 empty] | 10.68
|  | ЭМ |  |  | 2.56 | )*1,15)*0,4 | 1 | 1.18 | 8.63 | 10.16
|  | в т.ч. ЗПМ |  |  | 0.59 | )*1,15)*0,4 | 1 | 0.27 | 20.74 | 5.63 | [8 empty] | 0.27
|  | НР от ЗП | % | 110 |  |  |  | 11.75 | 88 | 194.95
|  | СП от ЗП | % | 74 |  |  |  | 7.9 | 41 | 90.83
|  | НР и СП от ЗПМ | % | 175 |  |  |  | 0.47 | 157 | 8.84
|  | ЗТР | чел-ч | 2 |  | )*1,15)*0,4 | 1 | 0.92 | [15 empty] | 0.92
|  | Всего по позиции: |  |  |  |  | 31.98 |  | 526.31 |  | 31.98 | 526.31 | [7 empty] | 31.98 | 0 | 0 | 0
2 | 3.20-1-15 Поправка: ТСН-2001.6. прил.2. п.1 Поправка: ТСН-2001.6. О.П. п.23.3 | Прокладка воздуховодов из черной, оцинкованной стали и алюминия толщиной 0,9 мм периметром 3700 мм, от 4100 до 4500 мм (конфузор с решеткой) (0,01т) | 100 м2 поверхности воздуховодов | 0.0102 | [8 empty] | 3.7 | 61.29 | 2.49 | 28.56 | 0.12 | 2.18
|  | ЗП |  |  | 715.73 | )*1,15)*0,4 | 1 | 3.36 | 20.74 | 69.65 | [8 empty] | 3.36
|  | ЭМ |  |  | 68.51 | )*1,15)*0,4 | 1 | 0.32 | 8.24 | 2.65
|  | в т.ч. ЗПМ |  |  | 14.25 | )*1,15)*0,4 | 1 | 0.07 | 20.74 | 1.39 | [8 empty] | 0.07
|  | НР от ЗП | % | 110 |  |  |  | 3.7 | 88 | 61.29
|  | СП от ЗП | % | 74 |  |  |  | 2.49 | 41 | 28.56
|  | НР и СП от ЗПМ | % | 175 |  |  |  | 0.12 | 157 | 2.18
|  | ЗТР | чел-ч | 62.4 |  | )*1,15)*0,4 | 1 | 0.29278 | [15 empty] | 0.29278
|  | Всего по позиции: |  |  |  |  | 9.99 |  | 164.33 |  | 9.99 | 164.33 | [7 empty] | 9.99 | 0 | 0 | 0
3 | 3.20-25-5 Поправка: ТСН-2001.6. прил.2. п.1 Поправка: ТСН-2001.6. О.П. п.23.3 | Установка шумоглушителей вентиляционных пластинчатых типа ПП, ВП 2-2 размером пластин 200 х 500 х 1000 мм (0,11т) | 1 пластина | 3 | [8 empty] | 14.81 | 245.57 | 9.96 | 114.41 | 0.4 | 7.65
|  | ЗП |  |  | 9.75 | )*1,15)*0,4 | 1 | 13.46 | 20.74 | 279.06 | [8 empty] | 13.46
|  | ЭМ |  |  | 1.39 | )*1,15)*0,4 | 1 | 1.92 | 6.96 | 13.35
|  | в т.ч. ЗПМ |  |  | 0.17 | )*1,15)*0,4 | 1 | 0.23 | 20.74 | 4.87 | [8 empty] | 0.23
|  | НР от ЗП | % | 110 |  |  |  | 14.81 | 88 | 245.57
|  | СП от ЗП | % | 74 |  |  |  | 9.96 | 41 | 114.41
|  | НР и СП от ЗПМ | % | 175 |  |  |  | 0.4 | 157 | 7.65
|  | ЗТР | чел-ч | 0.85 |  | )*1,15)*0,4 | 1 | 1.173 | [15 empty] | 1.173
|  | Всего по позиции: |  |  |  |  | 40.55 |  | 660.04 |  | 40.55 | 660.04 | [7 empty] | 40.55 | 0 | 0 | 0
4 | 3.20-21-1 Поправка: ТСН-2001.6. прил.2. п.1 Поправка: ТСН-2001.6. О.П. п.23.3 | Установка дефлекторов диаметром патрубка 280 мм (0,008т) | 1 дефлектор | 1 | [8 empty] | 15.38 | 255.23 | 10.35 | 118.91 | 0.14 | 2.7
|  | ЗП |  |  | 30.4 | )*1,15)*0,4 | 1 | 13.98 | 20.74 | 290.03 | [8 empty] | 13.98
|  | ЭМ |  |  | 0.74 | )*1,15)*0,4 | 1 | 0.34 | 9.24 | 3.15
|  | в т.ч. ЗПМ |  |  | 0.18 | )*1,15)*0,4 | 1 | 0.08 | 20.74 | 1.72 | [8 empty] | 0.08
|  | НР от ЗП | % | 110 |  |  |  | 15.38 | 88 | 255.23
|  | СП от ЗП | % | 74 |  |  |  | 10.35 | 41 | 118.91
|  | НР и СП от ЗПМ | % | 175 |  |  |  | 0.14 | 157 | 2.7
|  | ЗТР | чел-ч | 2.65 |  | )*1,15)*0,4 | 1 | 1.219 | [15 empty] | 1.219
|  | Всего по позиции: |  |  |  |  | 40.19 |  | 670.02 |  | 40.19 | 670.02 | [7 empty] | 40.19 | 0 | 0 | 0
5 | 3.20-23-4 Поправка: ТСН-2001.6. прил.2. п.1 Поправка: ТСН-2001.6. О.П. п.23.3 | Установка глушителей шума вентиляционных установок трубчатых круглого сечения типа ГТК 1-4 диаметром обечайки 315 мм (0,022т) | 1 ШТ. | 1 | [8 empty] | 8.93 | 148.26 | 6.01 | 69.08 | 0.42 | 7.94
|  | ЗП |  |  | 17.66 | )*1,15)*0,4 | 1 | 8.12 | 20.74 | 168.48 | [8 empty] | 8.12
|  | ЭМ |  |  | 2.23 | )*1,15)*0,4 | 1 | 1.03 | 9.16 | 9.4
|  | в т.ч. ЗПМ |  |  | 0.53 | )*1,15)*0,4 | 1 | 0.24 | 20.74 | 5.06 | [8 empty] | 0.24
|  | НР от ЗП | % | 110 |  |  |  | 8.93 | 88 | 148.26
|  | СП от ЗП | % | 74 |  |  |  | 6.01 | 41 | 69.08
|  | НР и СП от ЗПМ | % | 175 |  |  |  | 0.42 | 157 | 7.94
|  | ЗТР | чел-ч | 1.54 |  | )*1,15)*0,4 | 1 | 0.7084 | [15 empty] | 0.7084
|  | Всего по позиции: |  |  |  |  | 24.51 |  | 403.16 |  | 24.51 | 403.16 | [7 empty] | 24.51 | 0 | 0 | 0
6 | 3.20-22-2 Поправка: ТСН-2001.6. прил.2. п.1 Поправка: ТСН-2001.6. О.П. п.23.3 | Установка узлов прохода вытяжных вентиляционных шахт диаметром патрубка до 355 мм (с сеткой) (0,059т) | 1 УЗЕЛ | 1 | [8 empty] | 15.82 | 262.36 | 10.64 | 122.24 | 0.7 | 13.19
|  | ЗП |  |  | 31.25 | )*1,15)*0,4 | 1 | 14.38 | 20.74 | 298.14 | [8 empty] | 14.38
|  | ЭМ |  |  | 3.72 | )*1,15)*0,4 | 1 | 1.71 | 9.14 | 15.64
|  | в т.ч. ЗПМ |  |  | 0.88 | )*1,15)*0,4 | 1 | 0.4 | 20.74 | 8.4 | [8 empty] | 0.4
|  | НР от ЗП | % | 110 |  |  |  | 15.82 | 88 | 262.36
|  | СП от ЗП | % | 74 |  |  |  | 10.64 | 41 | 122.24
|  | НР и СП от ЗПМ | % | 175 |  |  |  | 0.7 | 157 | 13.19
|  | ЗТР | чел-ч | 2.82 |  | )*1,15)*0,4 | 1 | 1.2972 | [15 empty] | 1.2972
|  | Всего по позиции: |  |  |  |  | 43.25 |  | 711.57 |  | 43.25 | 711.57 | [7 empty] | 43.25 | 0 | 0 | 0
7 | 6.68-13-1 Поправка: ТСН-2001.6. прил.2. п.1 | Механизированная погрузка строительного мусора в автомобили-самосвалы | 1 Т | 0.249 | [8 empty] | 0 | 0 | 0 | 0 | 0.74 | 13.8
|  | ЭМ |  |  | 8.86 | )*1,15 | 1 | 2.54 | 8.09 | 20.52
|  | в т.ч. ЗПМ |  |  | 1.48 | )*1,15 | 1 | 0.42 | 20.74 | 8.79 | [8 empty] | 0.42
|  | НР и СП от ЗПМ | % | 175 |  |  |  | 0.74 | 157 | 13.8
|  | Всего по позиции: |  |  |  |  | 3.28 |  | 34.32 |  | 3.28 | 34.32 | [7 empty] | 3.28 | 0 | 0 | 0
8 | 15.1-25-10 | Перевозка строительного мусора на расстояние 25 км автосамосвалами грузоподъемностью до 10 т | 1 Т | 0.249 | [8 empty] | 0 | 0 | 0 | 0 | 0 | 0
|  | ЭМ |  |  | 31.06 |  | 1 | 7.73 | 9.93 | 76.8
|  | Всего по позиции: |  |  |  |  | 7.73 |  | 76.8 |  | 7.73 | 76.8 | [7 empty] | 0 | 0 | 0 | 7.73
Итого по разделу: Демонтаж | [6 empty] | 201.48 |  | 3246.55
Итого по ТСН-2001.16 | [7 empty] | 0 | 0
Итого возвратных сумм | [7 empty] | 0 | 0
Раздел: Приточно-вытяжная естественная вентиляция ПЕ1
9 | 3.20-13-8 Поправка: ТСН-2001.6. О.П. п.11 Поправка: ТСН-2001.6. прил.2. п.1 | Установка заслонок воздушных и клапанов воздушных КВР с электрическим или пневматическим приводами периметром до 2400 мм | 1 ШТ. | 1 | [8 empty] | 33.78 | 560.46 | 22.73 | 261.12 | 1.49 | 27.62
|  | ЗП |  |  | 23.22 | )*1,15)*1,15 | 1 | 30.71 | 20.74 | 636.89 | [8 empty] | 30.71
|  | ЭМ |  |  | 2.56 | )*1,25)*1,15 | 1 | 3.68 | 8.63 | 31.76
|  | в т.ч. ЗПМ |  |  | 0.59 | )*1,25)*1,15 | 1 | 0.85 | 20.74 | 17.59 | [8 empty] | 0.85
|  | МР |  |  | 33.22 |  | 1 | 33.22 | 2.72 | 90.36
9,1 | 1.19-6-134 | Клапаны воздушные регулирующие, марка УВК, размер 600х600 мм, с электроприводом Belimo, плавного регулирования потока воздуха | шт. | 1 | 5536.24 |  | 1 | 5536.24 | 2.34 | 12954.8 |  |  | 0 | 0 | 0 | 0 | 0 | 0 |  | 5536.24 | 0 | 0 | 0
|  | НР от ЗП | % | 110 |  |  |  | 33.78 | 88 | 560.46
|  | СП от ЗП | % | 74 |  |  |  | 22.73 | 41 | 261.12
|  | НР и СП от ЗПМ | % | 175 |  |  |  | 1.49 | 157 | 27.62
|  | ЗТР | чел-ч | 2 |  | )*1,15)*1,15 | 1 | 2.645 | [15 empty] | 2.645
|  | Всего по позиции: |  |  |  |  | 5661.85 |  | 14563.01 |  | 5661.85 | 14563.01 | [7 empty] | 125.61 | 0 | 0 | 0
10 | 3.20-1-15 Поправка: ТСН-2001.6. О.П. п.11 Поправка: ТСН-2001.6. прил.2. п.1 | Прокладка воздуховодов из черной, оцинкованной стали и алюминия толщиной 0,9 мм периметром 3700 мм, от 4100 до 4500 мм | 100 м2 поверхности воздуховодов | 0.0102 | [8 empty] | 10.62 | 176.21 | 7.14 | 82.1 | 0.37 | 6.8
|  | ЗП |  |  | 715.73 | )*1,15)*1,15 | 1 | 9.65 | 20.74 | 200.24 | [8 empty] | 9.65
|  | ЭМ |  |  | 68.51 | )*1,25)*1,15 | 1 | 1 | 8.24 | 8.28
|  | в т.ч. ЗПМ |  |  | 14.25 | )*1,25)*1,15 | 1 | 0.21 | 20.74 | 4.33 | [8 empty] | 0.21
|  | МР |  |  | 516.49 |  | 1 | 5.27 | 3.71 | 19.55
10,1 | 1.19-3-13 | Воздуховоды прямоугольного сечения из оцинкованной стали, толщина стенки до 1,2 мм, периметр до 4000 мм | м2 | 1.02 | 157.54 |  | 1 | 160.69 | 3.62 | 581.7 |  |  | 0 | 0 | 0 | 0 | 0 | 0 |  | 160.69 | 0 | 0 | 0
10,2 | 1.19-11-138 | Сетки металлические в рамках для ограждения приточных и вытяжных отверстий из оцинкованной стали, площадь сетки в свету, до 0,5 м2 | м2 | 0.2414 | 53.79 |  | 1 | 12.98 | 7.02 | 91.15 |  |  | 0 | 0 | 0 | 0 | 0 | 0 |  | 12.98 | 0 | 0 | 0
|  | НР от ЗП | % | 110 |  |  |  | 10.62 | 88 | 176.21
|  | СП от ЗП | % | 74 |  |  |  | 7.14 | 41 | 82.1
|  | НР и СП от ЗПМ | % | 175 |  |  |  | 0.37 | 157 | 6.8
|  | ЗТР | чел-ч | 62.4 |  | )*1,15)*1,15 | 1 | 0.84174 | [15 empty] | 0.84174
|  | Всего по позиции: |  |  |  |  | 207.72 |  | 1166.03 |  | 207.72 | 1166.03 | [7 empty] | 34.05 | 0 | 0 | 0
11 | 3.20-25-5 Поправка: ТСН-2001.6. О.П. п.11 Поправка: ТСН-2001.6. прил.2. п.1 | Установка шумоглушителей вентиляционных пластинчатых типа ПП, ВП 2-2 размером пластин 200 х 500 х 1000 мм | 1 пластина | 3 | [8 empty] | 42.55 | 706.02 | 28.62 | 328.94 | 1.28 | 23.88
|  | ЗП |  |  | 9.75 | )*1,15)*1,15 | 1 | 38.68 | 20.74 | 802.29 | [8 empty] | 38.68
|  | ЭМ |  |  | 1.39 | )*1,25)*1,15 | 1 | 5.99 | 6.96 | 41.72
|  | в т.ч. ЗПМ |  |  | 0.17 | )*1,25)*1,15 | 1 | 0.73 | 20.74 | 15.21 | [8 empty] | 0.73
|  | МР |  |  | 6.21 |  | 1 | 18.63 | 4.68 | 87.19
11,1 | 1.19-11-105 | Глушители шума вентиляционных установок, пластинчатые из листовой оцинкованной стали, прямоугольного сечения на фланцевом соединении , марка ГП 1-2, сечение 1200х500х1000 мм, масса наполнителя 5,82 кг | шт. | 1 | 612.92 |  | 1 | 612.92 | 18.15 | 11124.5 |  |  | 0 | 0 | 0 | 0 | 0 | 0 |  | 612.92 | 0 | 0 | 0
11,2 | 1.19-11-72 | Пластины шумоглушителей, звукопоглощающий материал - волокна БСТ, марка III, перфорация 12 мм, марка ПП2-2, сечение 200х500 мм, длина 1м | шт. | 3 | 386.21 |  | 1 | 1158.63 | 3.62 | 4194.24 |  |  | 0 | 0 | 0 | 0 | 0 | 0 |  | 1158.63 | 0 | 0 | 0
11,3 | 1.19-12-56 | Средства крепления - хомут, из оцинкованной стали, марка СТД 205 | т | 0.025 | 79208.71 |  | 1 | 1980.22 | 2.89 | 5722.83 |  |  | 0 | 0 | 0 | 0 | 0 | 0 |  | 1980.22 | 0 | 0 | 0
|  | НР от ЗП | % | 110 |  |  |  | 42.55 | 88 | 706.02
|  | СП от ЗП | % | 74 |  |  |  | 28.62 | 41 | 328.94
|  | НР и СП от ЗПМ | % | 175 |  |  |  | 1.28 | 157 | 23.88
|  | ЗТР | чел-ч | 0.85 |  | )*1,15)*1,15 | 1 | 3.3724 | [15 empty] | 3.3724
|  | Всего по позиции: |  |  |  |  | 3887.52 |  | 23031.61 |  | 3887.52 | 23031.61 | [7 empty] | 135.75 | 0 | 0 | 0
Итого по разделу: Приточно-вытяжная естественная вентиляция ПЕ1 | [6 empty] | 9757.09 |  | 38760.65
Итого по ТСН-2001.16 | [7 empty] | 0 | 0
Итого возвратных сумм | [7 empty] | 0 | 0
Раздел: Вытяжная естественная вентиляция ВЕ1
12 | 3.20-21-1 Поправка: ТСН-2001.6. О.П. п.11 Поправка: ТСН-2001.6. прил.2. п.1 | Установка дефлекторов диаметром патрубка 280 мм | 1 дефлектор | 1 | [8 empty] | 44.22 | 733.77 | 29.75 | 341.87 | 0.46 | 8.43
|  | ЗП |  |  | 30.4 | )*1,15)*1,15 | 1 | 40.2 | 20.74 | 833.83 | [8 empty] | 40.2
|  | ЭМ |  |  | 0.74 | )*1,25)*1,15 | 1 | 1.06 | 9.24 | 9.83
|  | в т.ч. ЗПМ |  |  | 0.18 | )*1,25)*1,15 | 1 | 0.26 | 20.74 | 5.37 | [8 empty] | 0.26
|  | МР |  |  | 1.75 |  | 1 | 1.75 | 5.24 | 9.17
12,1 | 1.19-5-113 | Дефлекторы для систем естественной вытяжной вентиляции из оцинкованной и сортовой стали, диаметр 315 мм | шт. | 1 | 749.06 |  | 1 | 749.06 | 2.54 | 1902.61 |  |  | 0 | 0 | 0 | 0 | 0 | 0 |  | 749.06 | 0 | 0 | 0
|  | НР от ЗП | % | 110 |  |  |  | 44.22 | 88 | 733.77
|  | СП от ЗП | % | 74 |  |  |  | 29.75 | 41 | 341.87
|  | НР и СП от ЗПМ | % | 175 |  |  |  | 0.46 | 157 | 8.43
|  | ЗТР | чел-ч | 2.65 |  | )*1,15)*1,15 | 1 | 3.5046 | [15 empty] | 3.5046
|  | Всего по позиции: |  |  |  |  | 866.5 |  | 3839.51 |  | 866.5 | 3839.51 | [7 empty] | 117.44 | 0 | 0 | 0
13 | 3.20-23-4 Поправка: ТСН-2001.6. О.П. п.11 Поправка: ТСН-2001.6. прил.2. п.1 | Установка глушителей шума вентиляционных установок трубчатых круглого сечения типа ГТК 1-4 диаметром обечайки 315 мм | 1 ШТ. | 1 | [8 empty] | 25.7 | 426.26 | 17.29 | 198.6 | 1.33 | 24.81
|  | ЗП |  |  | 17.66 | )*1,15)*1,15 | 1 | 23.36 | 20.74 | 484.39 | [8 empty] | 23.36
|  | ЭМ |  |  | 2.23 | )*1,25)*1,15 | 1 | 3.21 | 9.16 | 29.36
|  | в т.ч. ЗПМ |  |  | 0.53 | )*1,25)*1,15 | 1 | 0.76 | 20.74 | 15.8 | [8 empty] | 0.76
|  | МР |  |  | 6.65 |  | 1 | 6.65 | 5.24 | 34.85
13,1 | 1.19-11-4 | Глушители шума вентиляционных установок, трубчатые из листовой оцинкованной стали, круглого сечения на бандажном соединении, марка ГТК 1-4, диаметр обечайки 315 мм, масса наполнителя 2,94 кг | шт. | 1 | 899.43 |  | 1 | 899.43 | 2.85 | 2563.38 |  |  | 0 | 0 | 0 | 0 | 0 | 0 |  | 899.43 | 0 | 0 | 0
|  | НР от ЗП | % | 110 |  |  |  | 25.7 | 88 | 426.26
|  | СП от ЗП | % | 74 |  |  |  | 17.29 | 41 | 198.6
|  | НР и СП от ЗПМ | % | 175 |  |  |  | 1.33 | 157 | 24.81
|  | ЗТР | чел-ч | 1.54 |  | )*1,15)*1,15 | 1 | 2.0366 | [15 empty] | 2.0366
|  | Всего по позиции: |  |  |  |  | 976.97 |  | 3761.65 |  | 976.97 | 3761.65 | [7 empty] | 77.54 | 0 | 0 | 0
14 | 3.20-22-2 Поправка: ТСН-2001.6. О.П. п.11 Поправка: ТСН-2001.6. прил.2. п.1 | Установка узлов прохода вытяжных вентиляционных шахт диаметром патрубка до 355 мм | 1 УЗЕЛ | 1 | [8 empty] | 45.46 | 754.29 | 30.58 | 351.43 | 2.22 | 41.2
|  | ЗП |  |  | 31.25 | )*1,15)*1,15 | 1 | 41.33 | 20.74 | 857.15 | [8 empty] | 41.33
|  | ЭМ |  |  | 3.72 | )*1,25)*1,15 | 1 | 5.35 | 9.14 | 48.88
|  | в т.ч. ЗПМ |  |  | 0.88 | )*1,25)*1,15 | 1 | 1.27 | 20.74 | 26.24 | [8 empty] | 1.27
|  | МР |  |  | 3.36 |  | 1 | 3.36 | 5.24 | 17.61
14,1 | 1.19-5-3 | Узлы прохода вытяжных шахт через покрытия промышленных зданий из листовой горячекатаной и сортовой стали, без клапана и кольца, марка УП-1-3, диаметр патрубка 315 мм | шт. | 1 | 909.85 |  | 1 | 909.85 | 3.73 | 3393.74 |  |  | 0 | 0 | 0 | 0 | 0 | 0 |  | 909.85 | 0 | 0 | 0
14,2 | 1.19-11-138 | Сетки металлические в рамках для ограждения приточных и вытяжных отверстий из оцинкованной стали, площадь сетки в свету, до 0,5 м2 | м2 | 0.4 | 53.79 |  | 1 | 21.52 | 7.02 | 151.04 |  |  | 0 | 0 | 0 | 0 | 0 | 0 |  | 21.52 | 0 | 0 | 0
|  | НР от ЗП | % | 110 |  |  |  | 45.46 | 88 | 754.29
|  | СП от ЗП | % | 74 |  |  |  | 30.58 | 41 | 351.43
|  | НР и СП от ЗПМ | % | 175 |  |  |  | 2.22 | 157 | 41.2
|  | ЗТР | чел-ч | 2.82 |  | )*1,15)*1,15 | 1 | 3.7294 | [15 empty] | 3.7294
|  | Всего по позиции: |  |  |  |  | 1059.67 |  | 5615.34 |  | 1059.67 | 5615.34 | [7 empty] | 128.3 | 0 | 0 | 0
Итого по разделу: Вытяжная естественная вентиляция ВЕ1 | [6 empty] | 2903.14 |  | 13216.5
Итого по ТСН-2001.16 | [7 empty] | 0 | 0
Итого возвратных сумм | [7 empty] | 0 | 0
Итого по локальной смете: Отопление и вентиляция | [6 empty] | 12861.71 |  | 55223.7
Итого по ТСН-2001.16 | [7 empty] | 0 | 0
Итого возвратных сумм | [7 empty] | 0 | 0
Итого по смете: ЛС №02-01-07 Отопление и вентиляция | [6 empty] | 12861.71 |  | 55223.7
Итого по ТСН-2001.16 | [7 empty] | 0 | 0
Итого возвратных сумм | [7 empty] | 0 | 0
Составил
(должность, подпись, инициалы, фамилия)
Проверил
(должность, подпись, инициалы, фамилия)

## Смета по ТСН-2001 ЭО
Smeta.RU (495) 974-1589
Форма № 4б
Техническое перевооружение автономного источника теплоснабжения АИТ № 9-1 Предприятия №7 Филиала №9 ПАО "МОЭК" по адресу: г. Москва, Куркинское ш., д.48, к.2
(наименование стройки и/или объекта)
ЛОКАЛЬНАЯ СМЕТА № 02-01-08
Силовое электрооборудование и электроосвещение
(наименование работ и затрат)
Основание: чертежи № 9-1/17-ЭОМ
[8 empty] | В базисном уровне цен | В текущем уровне цен
[5 empty] | Сметная стоимость |  |  | 157.4525 | 816.2301 | тыс.руб
[5 empty] | Строительные работы |  |  | 0.12106 | 0.53054 | тыс.руб
[5 empty] | Работы по монтажу оборудования |  |  | 41.56 | 333.1393 | тыс.руб
[5 empty] | Оборудование |  |  | 115.76 | 482.4468 | тыс.руб
[5 empty] | Прочие работы и затраты |  |  | 0.01142 | 0.11341 | тыс.руб
[5 empty] | Средства на оплату труда |  |  | 4.1769 | 86.6282 | тыс.руб
[5 empty] | Затраты труда |  |  | 313.0334 |  | чел.-ч.
Кроме того:
[5 empty] | Возврат материалов |  |  | 0 | 0 | тыс.руб
Составлен(а) по ТСН-2001 с учетом Дополнения №: 50
№ и период сборника коэффициентов (индексов) пересчета: Коэффициенты к ТСН-2001 МГЭ, ремонт июнь 2018 года | [24 empty] | № и период сборника коэффициентов (индексов) пересчета: Коэффициенты к ТСН-2001 МГЭ, ремонт июнь 2018 года
№ п/п | Шифр расценки и коды ресурсов | Наименование работ и затрат | Ед. изм. | Кол-во единиц | Цена на ед. изм., руб. | Попра-вочные коэффи- циенты | Коэффи-циенты зимних удорожа-ний | Всего затрат в базисном уровне цен, руб. | Коэффици-енты (индексы) пересчета, нормы НР и СП | ВСЕГО затрат в текущем уровне цен, руб.
1 | 2 | 3 | 4 | 5 | 6 | 7 | 8 | 9 | 10 | 11
Раздел: Демонтаж
1 | 4.8-240-4 Поправка: ТСН-2001.4. О.П. п.6.1.1.3 Поправка: ТСН-2001.6. прил.2. п.1 | Пульты и шкафы управления, шкаф (пульт) управления навесной, высота, ширина, глубина до 600х600х350 мм (ЩУ), (0,015т) | 1 ШТ. | 1 | [8 empty] | 10.53 | 147.55 | 6.19 | 78.56 | 5.99 | 111.22
|  | ЗП |  |  | 26.78 | )*0,3)*1,15 | 1 | 9.24 | 20.74 | 191.62 | [8 empty] | 9.24
|  | ЭМ |  |  | 63.58 | )*0,3)*1,15 | 1 | 21.94 | 7.92 | 173.73
|  | в т.ч. ЗПМ |  |  | 9.9 | )*0,3)*1,15 | 1 | 3.42 | 20.74 | 70.84 | [8 empty] | 3.42
|  | НР от ЗП | % | 114 |  |  |  | 10.53 | 77 | 147.55
|  | СП от ЗП | % | 67 |  |  |  | 6.19 | 41 | 78.56
|  | НР и СП от ЗПМ | % | 175 |  |  |  | 5.99 | 157 | 111.22
|  | ЗТР | чел-ч | 2.06 |  | )*0,3)*1,15 | 1 | 0.7107 | [15 empty] | 0.7107
|  | Всего по позиции: |  |  |  |  | 53.89 |  | 702.68 |  | 53.89 | 702.68 | [7 empty] | 0 | 53.89 | 0 | 0
2 | 4.8-251-10 Поправка: ТСН-2001.4. О.П. п.6.1.1.3 Поправка: ТСН-2001.6. прил.2. п.1 | Щитки осветительные, устанавливаемые на стене распорными дюбелями, масса щитка до 15 кг (ЩАП-23,ЩАО, ЩО), (0,011+0,005++0,005=0,021т) | 1 ШТ. | 3 | [8 empty] | 55.06 | 771.39 | 32.36 | 410.74 | 0.81 | 14.82
|  | ЗП |  |  | 46.67 | )*0,3)*1,15 | 1 | 48.3 | 20.74 | 1001.81 | [8 empty] | 48.3
|  | ЭМ |  |  | 2.49 | )*0,3)*1,15 | 1 | 2.58 | 8.23 | 21.21
|  | в т.ч. ЗПМ |  |  | 0.44 | )*0,3)*1,15 | 1 | 0.46 | 20.74 | 9.44 | [8 empty] | 0.46
|  | НР от ЗП | % | 114 |  |  |  | 55.06 | 77 | 771.39
|  | СП от ЗП | % | 67 |  |  |  | 32.36 | 41 | 410.74
|  | НР и СП от ЗПМ | % | 175 |  |  |  | 0.81 | 157 | 14.82
|  | ЗТР | чел-ч | 3.59 |  | )*0,3)*1,15 | 1 | 3.7156 | [15 empty] | 3.7156
|  | Всего по позиции: |  |  |  |  | 139.11 |  | 2219.97 |  | 139.11 | 2219.97 | [7 empty] | 0 | 139.11 | 0 | 0
3 | 4.8-255-1 Поправка: ТСН-2001.4. О.П. п.6.1.1.3 Поправка: ТСН-2001.6. прил.2. п.1 | Ящики с понижающими трансформаторами, (0,008т) | 1 ШТ. | 1 | [8 empty] | 6.29 | 88.1 | 3.7 | 46.91 | 0.19 | 3.6
|  | ЗП |  |  | 15.99 | )*0,3)*1,15 | 1 | 5.52 | 20.74 | 114.41 | [8 empty] | 5.52
|  | ЭМ |  |  | 1.79 | )*0,3)*1,15 | 1 | 0.62 | 8.26 | 5.1
|  | в т.ч. ЗПМ |  |  | 0.32 | )*0,3)*1,15 | 1 | 0.11 | 20.74 | 2.29 | [8 empty] | 0.11
|  | НР от ЗП | % | 114 |  |  |  | 6.29 | 77 | 88.1
|  | СП от ЗП | % | 67 |  |  |  | 3.7 | 41 | 46.91
|  | НР и СП от ЗПМ | % | 175 |  |  |  | 0.19 | 157 | 3.6
|  | ЗТР | чел-ч | 1.23 |  | )*0,3)*1,15 | 1 | 0.42435 | [15 empty] | 0.42435
|  | Всего по позиции: |  |  |  |  | 16.32 |  | 258.12 |  | 16.32 | 258.12 | [7 empty] | 0 | 16.32 | 0 | 0
4 | 4.8-246-2 Поправка: ТСН-2001.4. О.П. п.6.1.1.3 Поправка: ТСН-2001.6. прил.2. п.1 | Светильники с люминесцентными лампами, светильник отдельно устанавливаемый на штырях с количеством ламп в светильнике 2 (0,038т) | 100 шт. | 0.08 | [8 empty] | 53.99 | 756.36 | 31.73 | 402.73 | 2.33 | 43.46
|  | ЗП |  |  | 1716 | )*0,3)*1,15 | 1 | 47.36 | 20.74 | 982.28 | [8 empty] | 47.36
|  | ЭМ |  |  | 208.26 | )*0,3)*1,15 | 1 | 5.75 | 9.08 | 52.19
|  | в т.ч. ЗПМ |  |  | 48.36 | )*0,3)*1,15 | 1 | 1.33 | 20.74 | 27.68 | [8 empty] | 1.33
|  | НР от ЗП | % | 114 |  |  |  | 53.99 | 77 | 756.36
|  | СП от ЗП | % | 67 |  |  |  | 31.73 | 41 | 402.73
|  | НР и СП от ЗПМ | % | 175 |  |  |  | 2.33 | 157 | 43.46
|  | ЗТР | чел-ч | 132 |  | )*0,3)*1,15 | 1 | 3.6432 | [15 empty] | 3.6432
|  | Всего по позиции: |  |  |  |  | 141.16 |  | 2237.02 |  | 141.16 | 2237.02 | [7 empty] | 0 | 141.16 | 0 | 0
5 | 4.8-245-10 Поправка: ТСН-2001.4. О.П. п.6.1.1.3 Поправка: ТСН-2001.6. прил.2. п.1 | Светильники для ламп накаливания, световые настенные указатели, (0,0018т) | 100 шт. | 0.01 | [8 empty] | 4.33 | 60.65 | 2.55 | 32.29 | 0.14 | 2.53
|  | ЗП |  |  | 1100.71 | )*0,3)*1,15 | 1 | 3.8 | 20.74 | 78.76 | [8 empty] | 3.8
|  | ЭМ |  |  | 139.31 | )*0,3)*1,15 | 1 | 0.48 | 8 | 3.84
|  | в т.ч. ЗПМ |  |  | 22.46 | )*0,3)*1,15 | 1 | 0.08 | 20.74 | 1.61 | [8 empty] | 0.08
|  | НР от ЗП | % | 114 |  |  |  | 4.33 | 77 | 60.65
|  | СП от ЗП | % | 67 |  |  |  | 2.55 | 41 | 32.29
|  | НР и СП от ЗПМ | % | 175 |  |  |  | 0.14 | 157 | 2.53
|  | ЗТР | чел-ч | 84.67 |  | )*0,3)*1,15 | 1 | 0.29211 | [15 empty] | 0.29211
|  | Всего по позиции: |  |  |  |  | 11.3 |  | 178.07 |  | 11.3 | 178.07 | [7 empty] | 0 | 11.3 | 0 | 0
6 | 4.8-245-1 Поправка: ТСН-2001.4. О.П. п.6.1.1.3 Поправка: ТСН-2001.6. прил.2. п.1 | Светильники для ламп накаливания, светильник с подвеской на крюк для помещений с нормальными условиями среды (0,0018т) | 100 шт. | 0.02 | [8 empty] | 4.32 | 60.55 | 2.54 | 32.24 | 0.02 | 0.35
|  | ЗП |  |  | 549.51 | )*0,3)*1,15 | 1 | 3.79 | 20.74 | 78.64 | [8 empty] | 3.79
|  | ЭМ |  |  | 6.52 | )*0,3)*1,15 | 1 | 0.04 | 9.07 | 0.41
|  | в т.ч. ЗПМ |  |  | 1.51 | )*0,3)*1,15 | 1 | 0.01 | 20.74 | 0.22 | [8 empty] | 0.01
|  | НР от ЗП | % | 114 |  |  |  | 4.32 | 77 | 60.55
|  | СП от ЗП | % | 67 |  |  |  | 2.54 | 41 | 32.24
|  | НР и СП от ЗПМ | % | 175 |  |  |  | 0.02 | 157 | 0.35
|  | ЗТР | чел-ч | 42.27 |  | )*0,3)*1,15 | 1 | 0.29166 | [15 empty] | 0.29166
|  | Всего по позиции: |  |  |  |  | 10.71 |  | 172.19 |  | 10.71 | 172.19 | [7 empty] | 0 | 10.71 | 0 | 0
7 | 4.8-243-8 Поправка: ТСН-2001.4. О.П. п.6.1.1.3 Поправка: ТСН-2001.6. прил.2. п.1 | Розетка штепсельная неутопленного типа при открытой проводке (0,0021т) | 100 шт. | 0.07 | [8 empty] | 13.33 | 186.66 | 7.83 | 99.39 | 0.05 | 0.93
|  | ЗП |  |  | 483.99 | )*0,3)*1,15 | 1 | 11.69 | 20.74 | 242.42 | [8 empty] | 11.69
|  | ЭМ |  |  | 15.74 | )*0,3)*1,15 | 1 | 0.38 | 6.69 | 2.54
|  | в т.ч. ЗПМ |  |  | 1.18 | )*0,3)*1,15 | 1 | 0.03 | 20.74 | 0.59 | [8 empty] | 0.03
|  | НР от ЗП | % | 114 |  |  |  | 13.33 | 77 | 186.66
|  | СП от ЗП | % | 67 |  |  |  | 7.83 | 41 | 99.39
|  | НР и СП от ЗПМ | % | 175 |  |  |  | 0.05 | 157 | 0.93
|  | ЗТР | чел-ч | 37.23 |  | )*0,3)*1,15 | 1 | 0.8991 | [15 empty] | 0.8991
|  | Всего по позиции: |  |  |  |  | 33.28 |  | 531.94 |  | 33.28 | 531.94 | [7 empty] | 0 | 33.28 | 0 | 0
8 | 4.8-243-1 Поправка: ТСН-2001.4. О.П. п.6.1.1.3 Поправка: ТСН-2001.6. прил.2. п.1 | Выключатель одноклавишный неутопленного типа при открытой проводке, (0,0003т) | 100 шт. | 0.01 | [8 empty] | 1.74 | 24.42 | 1.03 | 13.01 | 0 | 0.13
|  | ЗП |  |  | 443.3 | )*0,3)*1,15 | 1 | 1.53 | 20.74 | 31.72 | [8 empty] | 1.53
|  | ЭМ |  |  | 15.57 | )*0,3)*1,15 | 1 | 0.05 | 6.66 | 0.36
|  | в т.ч. ЗПМ |  |  | 1.14 | )*0,3)*1,15 | 1 | 0 | 20.74 | 0.08 | [8 empty] | 0
|  | НР от ЗП | % | 114 |  |  |  | 1.74 | 77 | 24.42
|  | СП от ЗП | % | 67 |  |  |  | 1.03 | 41 | 13.01
|  | НР и СП от ЗПМ | % | 175 |  |  |  | 0 | 157 | 0.13
|  | ЗТР | чел-ч | 34.1 |  | )*0,3)*1,15 | 1 | 0.11764 | [15 empty] | 0.11764
|  | Всего по позиции: |  |  |  |  | 4.35 |  | 69.64 |  | 4.35 | 69.64 | [7 empty] | 0 | 4.35 | 0 | 0
9 | 4.8-83-4 Поправка: ТСН-2001.4. О.П. п.6.1.1.3 Поправка: ТСН-2001.6. прил.2. п.1 | Конструкции металлические кабельные, стойка сборных кабельных конструкций (без полок), масса до 1,6 кг, (0,0069т) | 100 шт. | 0.1 | [8 empty] | 11.98 | 167.79 | 7.04 | 89.34 | 3.52 | 65.37
|  | ЗП |  |  | 304.55 | )*0,3)*1,15 | 1 | 10.51 | 20.74 | 217.91 | [8 empty] | 10.51
|  | ЭМ |  |  | 855.92 | )*0,3)*1,15 | 1 | 29.53 | 6.58 | 194.3
|  | в т.ч. ЗПМ |  |  | 58.19 | )*0,3)*1,15 | 1 | 2.01 | 20.74 | 41.64 | [8 empty] | 2.01
|  | НР от ЗП | % | 114 |  |  |  | 11.98 | 77 | 167.79
|  | СП от ЗП | % | 67 |  |  |  | 7.04 | 41 | 89.34
|  | НР и СП от ЗПМ | % | 175 |  |  |  | 3.52 | 157 | 65.37
|  | ЗТР | чел-ч | 24.7 |  | )*0,3)*1,15 | 1 | 0.85215 | [15 empty] | 0.85215
|  | Всего по позиции: |  |  |  |  | 62.58 |  | 734.71 |  | 62.58 | 734.71 | [7 empty] | 0 | 62.58 | 0 | 0
10 | 4.8-83-7 Поправка: ТСН-2001.4. О.П. п.6.1.1.3 Поправка: ТСН-2001.6. прил.2. п.1 | Конструкции металлические кабельные, полка кабельная, устанавливаемая на стойках, масса до 0,4 кг, (0,0064т) | 100 шт. | 0.2 | [8 empty] | 2 | 27.99 | 1.17 | 14.9 | 0.25 | 4.43
|  | ЗП |  |  | 25.4 | )*0,3)*1,15 | 1 | 1.75 | 20.74 | 36.35 | [8 empty] | 1.75
|  | ЭМ |  |  | 8.47 | )*0,3)*1,15 | 1 | 0.58 | 9.08 | 5.31
|  | в т.ч. ЗПМ |  |  | 1.97 | )*0,3)*1,15 | 1 | 0.14 | 20.74 | 2.82 | [8 empty] | 0.14
|  | НР от ЗП | % | 114 |  |  |  | 2 | 77 | 27.99
|  | СП от ЗП | % | 67 |  |  |  | 1.17 | 41 | 14.9
|  | НР и СП от ЗПМ | % | 175 |  |  |  | 0.25 | 157 | 4.43
|  | ЗТР | чел-ч | 2.06 |  | )*0,3)*1,15 | 1 | 0.14214 | [15 empty] | 0.14214
|  | Всего по позиции: |  |  |  |  | 5.75 |  | 88.98 |  | 5.75 | 88.98 | [7 empty] | 0 | 5.75 | 0 | 0
11 | 4.8-158-1 Поправка: ТСН-2001.4. О.П. п.6.1.1.3 Поправка: ТСН-2001.6. прил.2. п.1 | Лотки металлические штампованные по установленным конструкциям, ширина лотков до 200 мм | 1 Т | 0.036 | [8 empty] | 10.25 | 143.56 | 6.02 | 76.44 | 1.28 | 23.61
|  | ЗП |  |  | 723.77 | )*0,3)*1,15 | 1 | 8.99 | 20.74 | 186.44 | [8 empty] | 8.99
|  | ЭМ |  |  | 611.48 | )*0,3)*1,15 | 1 | 7.59 | 7 | 53.16
|  | в т.ч. ЗПМ |  |  | 58.4 | )*0,3)*1,15 | 1 | 0.73 | 20.74 | 15.04 | [8 empty] | 0.73
|  | НР от ЗП | % | 114 |  |  |  | 10.25 | 77 | 143.56
|  | СП от ЗП | % | 67 |  |  |  | 6.02 | 41 | 76.44
|  | НР и СП от ЗПМ | % | 175 |  |  |  | 1.28 | 157 | 23.61
|  | ЗТР | чел-ч | 58.7 |  | )*0,3)*1,15 | 1 | 0.72905 | [15 empty] | 0.72905
|  | Всего по позиции: |  |  |  |  | 34.13 |  | 483.21 |  | 34.13 | 483.21 | [7 empty] | 0 | 34.13 | 0 | 0
12 | 4.8-174-1 Поправка: ТСН-2001.4. О.П. п.6.1.1.3 Поправка: ТСН-2001.6. прил.2. п.1 | Рукава металлические и вводы гибкие, рукав, наружный диаметр до 48 мм (ШЭМ 22У2), (0,01т) | 100 м | 0.15 | [8 empty] | 21.75 | 304.68 | 12.78 | 162.23 | 4.13 | 76.76
|  | ЗП |  |  | 368.67 | )*0,3)*1,15 | 1 | 19.08 | 20.74 | 395.69 | [8 empty] | 19.08
|  | ЭМ |  |  | 691.38 | )*0,3)*1,15 | 1 | 35.78 | 6.55 | 234.35
|  | в т.ч. ЗПМ |  |  | 45.55 | )*0,3)*1,15 | 1 | 2.36 | 20.74 | 48.89 | [8 empty] | 2.36
|  | НР от ЗП | % | 114 |  |  |  | 21.75 | 77 | 304.68
|  | СП от ЗП | % | 67 |  |  |  | 12.78 | 41 | 162.23
|  | НР и СП от ЗПМ | % | 175 |  |  |  | 4.13 | 157 | 76.76
|  | ЗТР | чел-ч | 29.9 |  | )*0,3)*1,15 | 1 | 1.5473 | [15 empty] | 1.5473
|  | Всего по позиции: |  |  |  |  | 93.52 |  | 1173.71 |  | 93.52 | 1173.71 | [7 empty] | 0 | 93.52 | 0 | 0
13 | 4.8-83-11 Поправка: ТСН-2001.4. О.П. п.6.1.1.3 Поправка: ТСН-2001.6. прил.2. п.1 | Конструкции металлические кабельные, подвес для прокладки кабелей под перекрытиями со стойками, сдвоенными массой до 4 кг (подвесы), (0,029т) | 100 шт. | 0.12 | [8 empty] | 22.17 | 310.59 | 13.03 | 165.38 | 7.37 | 137.12
|  | ЗП |  |  | 469.77 | )*0,3)*1,15 | 1 | 19.45 | 20.74 | 403.36 | [8 empty] | 19.45
|  | ЭМ |  |  | 1476.64 | )*0,3)*1,15 | 1 | 61.13 | 6.6 | 403.48
|  | в т.ч. ЗПМ |  |  | 101.72 | )*0,3)*1,15 | 1 | 4.21 | 20.74 | 87.34 | [8 empty] | 4.21
|  | НР от ЗП | % | 114 |  |  |  | 22.17 | 77 | 310.59
|  | СП от ЗП | % | 67 |  |  |  | 13.03 | 41 | 165.38
|  | НР и СП от ЗПМ | % | 175 |  |  |  | 7.37 | 157 | 137.12
|  | ЗТР | чел-ч | 38.1 |  | )*0,3)*1,15 | 1 | 1.5773 | [15 empty] | 1.5773
|  | Всего по позиции: |  |  |  |  | 123.15 |  | 1419.93 |  | 123.15 | 1419.93 | [7 empty] | 0 | 123.15 | 0 | 0
14 | 4.8-64-3 Поправка: ТСН-2001.4. О.П. п.6.1.1.3 Поправка: ТСН-2001.6. прил.2. п.1 | Конструкции металлические под оборудование, конструкция металлическая (короб для сетильников) | 1 Т | 0.0598 | [8 empty] | 15.91 | 222.87 | 9.35 | 118.67 | 2.4 | 44.67
|  | ЗП |  |  | 676.43 | )*0,3)*1,15 | 1 | 13.96 | 20.74 | 289.44 | [8 empty] | 13.96
|  | ЭМ |  |  | 702.69 | )*0,3)*1,15 | 1 | 14.5 | 6.99 | 101.34
|  | в т.ч. ЗПМ |  |  | 66.48 | )*0,3)*1,15 | 1 | 1.37 | 20.74 | 28.45 | [8 empty] | 1.37
|  | НР от ЗП | % | 114 |  |  |  | 15.91 | 77 | 222.87
|  | СП от ЗП | % | 67 |  |  |  | 9.35 | 41 | 118.67
|  | НР и СП от ЗПМ | % | 175 |  |  |  | 2.4 | 157 | 44.67
|  | ЗТР | чел-ч | 53.6 |  | )*0,3)*1,15 | 1 | 1.1058 | [15 empty] | 1.1058
|  | Всего по позиции: |  |  |  |  | 56.12 |  | 776.99 |  | 56.12 | 776.99 | [7 empty] | 0 | 56.12 | 0 | 0
15 | 4.8-170-1 Поправка: ТСН-2001.4. О.П. п.6.1.1.3 Поправка: ТСН-2001.6. прил.2. п.1 | Трубы стальные по установленным конструкциям, трубы по стенам с креплением скобами, диаметр до 25 мм, (0,0113т) | 100 м | 0.1 | [8 empty] | 13 | 182.06 | 7.64 | 96.94 | 1.44 | 26.67
|  | ЗП |  |  | 330.44 | )*0,3)*1,15 | 1 | 11.4 | 20.74 | 236.44 | [8 empty] | 11.4
|  | ЭМ |  |  | 284.88 | )*0,3)*1,15 | 1 | 9.83 | 6.82 | 67.03
|  | в т.ч. ЗПМ |  |  | 23.75 | )*0,3)*1,15 | 1 | 0.82 | 20.74 | 16.99 | [8 empty] | 0.82
|  | НР от ЗП | % | 114 |  |  |  | 13 | 77 | 182.06
|  | СП от ЗП | % | 67 |  |  |  | 7.64 | 41 | 96.94
|  | НР и СП от ЗПМ | % | 175 |  |  |  | 1.44 | 157 | 26.67
|  | ЗТР | чел-ч | 26.8 |  | )*0,3)*1,15 | 1 | 0.9246 | [15 empty] | 0.9246
|  | Всего по позиции: |  |  |  |  | 43.31 |  | 609.14 |  | 43.31 | 609.14 | [7 empty] | 0 | 43.31 | 0 | 0
16 | 4.8-168-1 Поправка: ТСН-2001.4. О.П. п.6.1.1.3 Поправка: ТСН-2001.6. прил.2. п.1 | Провода и кабели по стальным конструкциям и панелям, провод, сечением до 16 мм2, (0,108т) | 100 М ТРАССЫ | 8.6 | [8 empty] | 1376.25 | 19279.42 | 808.85 | 10265.67 | 100.36 | 1867.48
|  | ЗП |  |  | 406.89 | )*0,3)*1,15 | 1 | 1207.24 | 20.74 | 25038.21 | [8 empty] | 1207.24
|  | ЭМ |  |  | 263.23 | )*0,3)*1,15 | 1 | 781 | 6.67 | 5209.29
|  | в т.ч. ЗПМ |  |  | 19.33 | )*0,3)*1,15 | 1 | 57.35 | 20.74 | 1189.48 | [8 empty] | 57.35
|  | НР от ЗП | % | 114 |  |  |  | 1376.25 | 77 | 19279.42
|  | СП от ЗП | % | 67 |  |  |  | 808.85 | 41 | 10265.67
|  | НР и СП от ЗПМ | % | 175 |  |  |  | 100.36 | 157 | 1867.48
|  | ЗТР | чел-ч | 33 |  | )*0,3)*1,15 | 1 | 97.911 | [15 empty] | 97.911
|  | Всего по позиции: |  |  |  |  | 4273.7 |  | 61660.07 |  | 4273.7 | 61660.07 | [7 empty] | 0 | 4273.7 | 0 | 0
17 | 4.8-168-2 Поправка: ТСН-2001.6. О.П. п.23.4 Поправка: ТСН-2001.4. О.П. тб1. п.2 | Провода и кабели по стальным конструкциям и панелям, провод, сечением до 35 мм2 (0,0123т) | 100 М ТРАССЫ | 0.3 | [8 empty] | 54.83 | 768.16 | 32.23 | 409.02 | 4.04 | 75.16
|  | ЗП |  |  | 443.88 | )*0,3)*1,15 | 1.047 | 48.1 | 20.74 | 997.61 | [8 empty] | 48.1
|  | ЭМ |  |  | 271.7 | )*0,3)*1,15 | 1.047 | 29.44 | 6.74 | 198.44
|  | в т.ч. ЗПМ |  |  | 21.3 | )*0,3)*1,15 | 1.047 | 2.31 | 20.74 | 47.87 | [8 empty] | 2.31
|  | НР от ЗП | % | 114 |  |  |  | 54.83 | 77 | 768.16
|  | СП от ЗП | % | 67 |  |  |  | 32.23 | 41 | 409.02
|  | НР и СП от ЗПМ | % | 175 |  |  |  | 4.04 | 157 | 75.16
|  | ЗТР | чел-ч | 36 |  | )*0,3)*1,15 | 1.047 | 3.9011 | [15 empty] | 3.9011
|  | Всего по позиции: |  |  |  |  | 168.64 |  | 2448.39 |  | 168.64 | 2448.39 | [7 empty] | 0 | 168.64 | 0 | 0
18 | 6.68-13-1 | Механизированная погрузка строительного мусора в автомобили-самосвалы | 1 Т | 0.3677 | [8 empty] | 0 | 0 | 0 | 0 | 0.95 | 17.73
|  | ЭМ |  |  | 8.86 |  | 1 | 3.26 | 8.09 | 26.36
|  | в т.ч. ЗПМ |  |  | 1.48 |  | 1 | 0.54 | 20.74 | 11.29 | [8 empty] | 0.54
|  | НР и СП от ЗПМ | % | 175 |  |  |  | 0.95 | 157 | 17.73
|  | Всего по позиции: |  |  |  |  | 4.21 |  | 44.09 |  | 4.21 | 44.09 | [7 empty] | 4.21 | 0 | 0 | 0
19 | 15.1-25-10 | Перевозка строительного мусора на расстояние 25 км автосамосвалами грузоподъемностью до 10 т | 1 Т | 0.3677 | [8 empty] | 0 | 0 | 0 | 0 | 0 | 0
|  | ЭМ |  |  | 31.06 |  | 1 | 11.42 | 9.93 | 113.41
|  | Всего по позиции: |  |  |  |  | 11.42 |  | 113.41 |  | 11.42 | 113.41 | [7 empty] | 0 | 0 | 0 | 11.42
Итого по разделу: Демонтаж | [6 empty] | 5286.65 |  | 75922.26
Итого по ТСН-2001.16 | [7 empty] | 0 | 0
Итого возвратных сумм | [7 empty] | 0 | 0
Раздел: Монтажные работы
20 | 4.8-66-1 Поправка: ТСН-2001.О.П. п.3.4. 6 Поправка: ТСН-2001.4. О.П. тб1. п.2 | Шкаф управления или регулирования (ЩАВР, ЩР1, ЯПЭС) | 1 ШКАФ | 3 | [8 empty] | 764.87 | 10714.84 | 449.53 | 5705.31 | 108.29 | 2015.06
|  | ЗП |  |  | 169.11 | )*1,15)*1,15 | 1 | 670.94 | 20.74 | 13915.38 | [8 empty] | 670.94
|  | ЭМ |  |  | 61.8 | )*1,25)*1,15 | 1 | 266.51 | 9.08 | 2419.93
|  | в т.ч. ЗПМ |  |  | 14.35 | )*1,25)*1,15 | 1 | 61.88 | 20.74 | 1283.48 | [8 empty] | 61.88
|  | МР |  |  | 18.9 |  | 1 | 56.7 | 5.24 | 297.11
|  | НР от ЗП | % | 114 |  |  |  | 764.87 | 77 | 10714.84
|  | СП от ЗП | % | 67 |  |  |  | 449.53 | 41 | 5705.31
|  | НР и СП от ЗПМ | % | 175 |  |  |  | 108.29 | 157 | 2015.06
|  | ЗТР | чел-ч | 13.4 |  | )*1,15)*1,15 | 1 | 53.1645 | [15 empty] | 53.1645
|  | Всего по позиции: |  |  |  |  | 2316.84 |  | 35067.63 |  | 2316.84 | 35067.63 | [7 empty] | 0 | 2316.84 | 0 | 0
21 | 4.8-255-1 Поправка: ТСН-2001.6. прил.2. п.1 Поправка: ТСН-2001.6. О.П. п.11 | Ящики с понижающими трансформаторами | 1 ШТ. | 1 | [8 empty] | 24.11 | 337.71 | 14.17 | 179.82 | 0.81 | 14.98
|  | ЗП |  |  | 15.99 | )*1,15)*1,15 | 1 | 21.15 | 20.74 | 438.58 | [8 empty] | 21.15
|  | ЭМ |  |  | 1.79 | )*1,15)*1,25 | 1 | 2.57 | 8.26 | 21.25
|  | в т.ч. ЗПМ |  |  | 0.32 | )*1,15)*1,25 | 1 | 0.46 | 20.74 | 9.54 | [8 empty] | 0.46
|  | МР |  |  | 0.63 |  | 1 | 0.63 | 5.24 | 3.3
|  | НР от ЗП | % | 114 |  |  |  | 24.11 | 77 | 337.71
|  | СП от ЗП | % | 67 |  |  |  | 14.17 | 41 | 179.82
|  | НР и СП от ЗПМ | % | 175 |  |  |  | 0.81 | 157 | 14.98
|  | ЗТР | чел-ч | 1.23 |  | )*1,15)*1,15 | 1 | 1.6267 | [15 empty] | 1.6267
|  | Всего по позиции: |  |  |  |  | 63.44 |  | 995.64 |  | 63.44 | 995.64 | [7 empty] | 0 | 63.44 | 0 | 0
22 | 4.8-243-1 Поправка: ТСН-2001.6. прил.2. п.1 Поправка: ТСН-2001.6. О.П. п.11 | Выключатель одноклавишный неутопленного типа при открытой проводке | 100 шт. | 0.04 | [8 empty] | 26.73 | 374.5 | 15.71 | 199.41 | 0.12 | 2.14
|  | ЗП |  |  | 443.3 | )*1,15)*1,15 | 1 | 23.45 | 20.74 | 486.36 | [8 empty] | 23.45
|  | ЭМ |  |  | 15.57 | )*1,15)*1,25 | 1 | 0.9 | 6.66 | 5.96
|  | в т.ч. ЗПМ |  |  | 1.14 | )*1,15)*1,25 | 1 | 0.07 | 20.74 | 1.36 | [8 empty] | 0.07
|  | МР |  |  | 26.25 |  | 1 | 1.05 | 5.24 | 5.5
22,1 | 1.21-5-1060 | Выключатели, серия "Этюд", напряжение 250 В, сила тока 10 А, открытой установки, степень защиты IP44, одноклавишные, тип ВА10-041 = ВС20-1-0-ФСр | шт. | 4 | 31.42 |  | 1 | 125.68 | 3.33 | 418.51 |  |  | 0 | 0 | 0 | 0 | 0 | 0 |  | 0 | 125.68 | 0 | 0
|  | НР от ЗП | % | 114 |  |  |  | 26.73 | 77 | 374.5
|  | СП от ЗП | % | 67 |  |  |  | 15.71 | 41 | 199.41
|  | НР и СП от ЗПМ | % | 175 |  |  |  | 0.12 | 157 | 2.14
|  | ЗТР | чел-ч | 34.1 |  | )*1,15)*1,15 | 1 | 1.8039 | [15 empty] | 1.8039
|  | Всего по позиции: |  |  |  |  | 193.64 |  | 1492.38 |  | 193.64 | 1492.38 | [7 empty] | 0 | 67.96 | 0 | 0
23 | 4.8-217-1 Поправка: ТСН-2001.6. прил.2. п.1 Поправка: ТСН-2001.6. О.П. п.11 | Выключатель или переключатель пакетный в металлической оболочке, устанавливаемый на конструкции на стене или колонне с количеством зажимов для подключения до 9, на ток до 25 А | 1 ШТ. | 9 | [8 empty] | 330.81 | 4634.16 | 194.42 | 2467.54 | 8.38 | 155.87
|  | ЗП |  |  | 24.38 | )*1,15)*1,15 | 1 | 290.18 | 20.74 | 6018.39 | [8 empty] | 290.18
|  | ЭМ |  |  | 5.1 | )*1,15)*1,25 | 1 | 65.98 | 6.65 | 438.78
|  | в т.ч. ЗПМ |  |  | 0.37 | )*1,15)*1,25 | 1 | 4.79 | 20.74 | 99.28 | [8 empty] | 4.79
|  | МР |  |  | 17.57 |  | 1 | 158.13 | 5.24 | 828.6
23,1 | Перечень ПАО МОЭК I кв. 2018г. №559 | Переключатель 4G10-10-PK-R012 Цена: 1049,44/5,23*1,02=204,67 руб. (Дефлятор - Приказ №МКЭ-ОД/17-79 Ком. г.Москвы по цен. полит. в стр-ве и гос. эксперт. проектов от 22.12.2017г. К=5,23; Инфлятор - Приказ №МКЭ-ОД/18-10 Ком. г.Москвы по цен. полит. в стр-ве и гос. эксперт. проектов от 23.03.2018г. К=5,23) | 1 ШТ | 9 | 204.67 |  | 1 | 1842.03 | 5.23 | 9633.82 |  |  | 0 | 0 | 0 | 0 | 0 | 0 |  | 0 | 1842.03 | 0 | 0
|  | НР от ЗП | % | 114 |  |  |  | 330.81 | 77 | 4634.16
|  | СП от ЗП | % | 67 |  |  |  | 194.42 | 41 | 2467.54
|  | НР и СП от ЗПМ | % | 175 |  |  |  | 8.38 | 157 | 155.87
|  | ЗТР | чел-ч | 2 |  | )*1,15)*1,15 | 1 | 23.805 | [15 empty] | 23.805
|  | Всего по позиции: |  |  |  |  | 2889.93 |  | 24177.16 |  | 2889.93 | 24177.16 | [7 empty] | 0 | 1047.9 | 0 | 0
24 | 4.8-252-2 Поправка: ТСН-2001.О.П. п.3.4. 6 Поправка: ТСН-2001.4. О.П. тб1. п.2 | Счетчик, устанавливаемый на готовом основании трехфазный | 1 ШТ. | 1 | [8 empty] | 16.42 | 229.98 | 9.65 | 122.45 | 0.42 | 7.83
|  | ЗП |  |  | 10.4 | )*1,15)*1,15 | 1.047 | 14.4 | 20.74 | 298.67 | [8 empty] | 14.4
|  | ЭМ |  |  | 0.68 | )*1,25)*1,15 | 1.047 | 1.02 | 9.12 | 9.33
|  | в т.ч. ЗПМ |  |  | 0.16 | )*1,25)*1,15 | 1.047 | 0.24 | 20.74 | 4.99 | [8 empty] | 0.24
|  | МР |  |  | 0.21 |  | 1 | 0.21 | 5.24 | 1.1
24,1 | 1.21-5-778 | Счетчики электрические трехфазные, тип Меркурий 230 А | шт. | 1 | 665.85 |  | 1 | 665.85 | 3.83 | 2550.21 |  |  | 0 | 0 | 0 | 0 | 0 | 0 |  | 0 | 665.85 | 0 | 0
|  | НР от ЗП | % | 114 |  |  |  | 16.42 | 77 | 229.98
|  | СП от ЗП | % | 67 |  |  |  | 9.65 | 41 | 122.45
|  | НР и СП от ЗПМ | % | 175 |  |  |  | 0.42 | 157 | 7.83
|  | ЗТР | чел-ч | 0.8 |  | )*1,15)*1,15 | 1.047 | 1.1077 | [15 empty] | 1.1077
|  | Всего по позиции: |  |  |  |  | 707.97 |  | 3219.57 |  | 707.97 | 3219.57 | [7 empty] | 0 | 42.12 | 0 | 0
25 | 4.8-246-6 Поправка: ТСН-2001.О.П. п.3.4. 6 Поправка: ТСН-2001.4. О.П. тб1. п.2 | Светильники с люминесцентными лампами, светильник отдельно устанавливаемый на подвесах (штангах) с количеством ламп в светильнике 1 | 100 шт. | 0.08 | [8 empty] | 155.22 | 2174.52 | 91.23 | 1157.86 | 5.78 | 107.47
|  | ЗП |  |  | 1287 | )*1,15)*1,15 | 1 | 136.16 | 20.74 | 2824.05 | [8 empty] | 136.16
|  | ЭМ |  |  | 123.6 | )*1,25)*1,15 | 1 | 14.21 | 9.08 | 129.06
|  | в т.ч. ЗПМ |  |  | 28.7 | )*1,25)*1,15 | 1 | 3.3 | 20.74 | 68.45 | [8 empty] | 3.3
|  | МР |  |  | 336 |  | 1 | 26.88 | 5.24 | 140.85
25,1 | Цена ОКЦ ПАО "МОЭК" п.71 от 09.08.2018г. | Светильник slick.prs eco led 45 ЕМ Ех 5000k (1631000190) Цена:4689,12/5,24*1,02= 912,77 руб. (Дефлятор - Приказ №МКЭ-ОД/18-27 Ком. г.Москвы по цен. полит. в стр-ве и гос. эксперт. проектов от 25.06.2018г. К=5,24; Инфлятор - Приказ №МКЭ-ОД/18-10 Ком. г.Москвы по цен. полит. в стр-ве и гос. эксперт. проектов от 23.03.2018г. К=5,23) | шт. | 2 | 912.77 |  | 1 | 1825.54 | 5.23 | 9547.57 |  |  | 0 | 0 | 0 | 0 | 0 | 0 |  | 0 | 1825.54 | 0 | 0
25,2 | Перечень ПАО МОЭК I кв. 2018г. №560 | Светильник arctic.opl eco led 1200 5000k (1088000050) Цена: 3978,07/5,23*1,02= 775,84руб. (Дефлятор - Приказ №МКЭ-ОД/17-79 Ком. г.Москвы по цен. полит. в стр-ве и гос. эксперт. проектов от 22.12.2017г. К=5,23; Инфлятор - Приказ №МКЭ-ОД/18-10 Ком. г.Москвы по цен. полит. в стр-ве и гос. эксперт. проектов от 23.03.2018г. К=5,23) | 1 ШТ | 6 | 775.84 |  | 1 | 4655.04 | 5.23 | 24345.86 |  |  | 0 | 0 | 0 | 0 | 0 | 0 |  | 0 | 4655.04 | 0 | 0
|  | НР от ЗП | % | 114 |  |  |  | 155.22 | 77 | 2174.52
|  | СП от ЗП | % | 67 |  |  |  | 91.23 | 41 | 1157.86
|  | НР и СП от ЗПМ | % | 175 |  |  |  | 5.78 | 157 | 107.47
|  | ЗТР | чел-ч | 99 |  | )*1,15)*1,15 | 1 | 10.4742 | [15 empty] | 10.4742
|  | Всего по позиции: |  |  |  |  | 6910.06 |  | 40427.24 |  | 6910.06 | 40427.24 | [7 empty] | 0 | 429.48 | 0 | 0
26 | 4.8-245-5 Поправка: ТСН-2001.О.П. п.3.4. 6 Поправка: ТСН-2001.4. О.П. тб1. п.2 | Светильники для ламп накаливания, потолочный или настенный уплотненный с креплением винтами или болтами для помещений с тяжелыми условиями среды | 100 шт. | 0.01 | [8 empty] | 15.93 | 223.02 | 9.36 | 118.75 | 0.42 | 7.76
|  | ЗП |  |  | 1055.99 | )*1,15)*1,15 | 1 | 13.97 | 20.74 | 289.64 | [8 empty] | 13.97
|  | ЭМ |  |  | 113.91 | )*1,25)*1,15 | 1 | 1.64 | 7.76 | 12.71
|  | в т.ч. ЗПМ |  |  | 16.56 | )*1,25)*1,15 | 1 | 0.24 | 20.74 | 4.94 | [8 empty] | 0.24
|  | МР |  |  | 368.9 |  | 1 | 3.69 | 5.24 | 19.33
26,1 | Перечень ПАО МОЭК I кв. 2018г. №561 | Светильник DAMIN L LED 40 white 4000k (1440000050) Цена: 5525,59/5,23*1,02= 1077,65 руб. (Дефлятор - Приказ №МКЭ-ОД/17-79 Ком. г.Москвы по цен. полит. в стр-ве и гос. эксперт. проектов от 22.12.2017г. К=5,23; Инфлятор - Приказ №МКЭ-ОД/18-10 Ком. г.Москвы по цен. полит. в стр-ве и гос. эксперт. проектов от 23.03.2018г. К=5,23) | 1 ШТ | 1 | 1077.65 |  | 1 | 1077.65 | 5.23 | 5636.11 |  |  | 0 | 0 | 0 | 0 | 0 | 0 |  | 0 | 1077.65 | 0 | 0
|  | НР от ЗП | % | 114 |  |  |  | 15.93 | 77 | 223.02
|  | СП от ЗП | % | 67 |  |  |  | 9.36 | 41 | 118.75
|  | НР и СП от ЗПМ | % | 175 |  |  |  | 0.42 | 157 | 7.76
|  | ЗТР | чел-ч | 81.23 |  | )*1,15)*1,15 | 1 | 1.0743 | [15 empty] | 1.0743
|  | Всего по позиции: |  |  |  |  | 1122.66 |  | 6307.32 |  | 1122.66 | 6307.32 | [7 empty] | 0 | 45.01 | 0 | 0
27 | 4.8-245-10 Поправка: ТСН-2001.6. прил.2. п.1 Поправка: ТСН-2001.6. О.П. п.11 | Светильники для ламп накаливания, световые настенные указатели | 100 шт. | 0.01 | [8 empty] | 16.6 | 232.47 | 9.76 | 123.78 | 0.56 | 10.52
|  | ЗП |  |  | 1100.71 | )*1,15)*1,15 | 1 | 14.56 | 20.74 | 301.91 | [8 empty] | 14.56
|  | ЭМ |  |  | 139.31 | )*1,15)*1,25 | 1 | 2 | 8 | 16.02
|  | в т.ч. ЗПМ |  |  | 22.46 | )*1,15)*1,25 | 1 | 0.32 | 20.74 | 6.7 | [8 empty] | 0.32
|  | МР |  |  | 116.9 |  | 1 | 1.17 | 5.24 | 6.13
27,1 | Перечень ПАО МОЭК I кв. 2018г. №562 | Светильник аварийный URAN 6513-3 LED (4502003190) Цена: 3139,90/5,23*1,02= 612,37 руб. (Дефлятор - Приказ №МКЭ-ОД/17-79 Ком. г.Москвы по цен. полит. в стр-ве и гос. эксперт. проектов от 22.12.2017г. К=5,23; Инфлятор - Приказ №МКЭ-ОД/18-10 Ком. г.Москвы по цен. полит. в стр-ве и гос. эксперт. проектов от 23.03.2018г. К=5,23) | 1 ШТ | 1 | 612.37 |  | 1 | 612.37 | 5.23 | 3202.7 |  |  | 0 | 0 | 0 | 0 | 0 | 0 |  | 0 | 612.37 | 0 | 0
27,2 | Перечень ПАО МОЭК I кв. 2018г. №565 | Пиктограмма самоклеющаяся ПЭУ 011 Выход/Exit (130x260) URAN/ANTARES Цена: 3139,90/5,23*1,02= 26,57 руб. (Дефлятор - Приказ №МКЭ-ОД/17-79 Ком. г.Москвы по цен. полит. в стр-ве и гос. эксперт. проектов от 22.12.2017г. К=5,23; Инфлятор - Приказ №МКЭ-ОД/18-10 Ком. г.Москвы по цен. полит. в стр-ве и гос. эксперт. проектов от 23.03.2018г. К=5,23) | 1 ШТ | 1 | 26.57 |  | 1 | 26.57 | 5.23 | 138.96 |  |  | 0 | 0 | 0 | 0 | 0 | 0 |  | 0 | 26.57 | 0 | 0
|  | НР от ЗП | % | 114 |  |  |  | 16.6 | 77 | 232.47
|  | СП от ЗП | % | 67 |  |  |  | 9.76 | 41 | 123.78
|  | НР и СП от ЗПМ | % | 175 |  |  |  | 0.56 | 157 | 10.52
|  | ЗТР | чел-ч | 84.67 |  | )*1,15)*1,15 | 1 | 1.1198 | [15 empty] | 1.1198
|  | Всего по позиции: |  |  |  |  | 683.59 |  | 4032.49 |  | 683.59 | 4032.49 | [7 empty] | 0 | 44.65 | 0 | 0
28 | 4.8-170-1 Поправка: ТСН-2001.6. прил.2. п.1 Поправка: ТСН-2001.6. О.П. п.11 | Трубы стальные по установленным конструкциям, трубы по стенам с креплением скобами, диаметр до 25 мм | 100 м | 0.15 | [8 empty] | 74.73 | 1046.84 | 43.92 | 557.41 | 8.96 | 166.75
|  | ЗП |  |  | 330.44 | )*1,15)*1,15 | 1 | 65.55 | 20.74 | 1359.53 | [8 empty] | 65.55
|  | ЭМ |  |  | 284.88 | )*1,15)*1,25 | 1 | 61.43 | 6.82 | 418.93
|  | в т.ч. ЗПМ |  |  | 23.75 | )*1,15)*1,25 | 1 | 5.12 | 20.74 | 106.21 | [8 empty] | 5.12
|  | МР |  |  | 119 |  | 1 | 17.85 | 5.24 | 93.53
28,1 | 1.12-6-6 | Трубы стальные электросварные прямошовные, ГОСТ 10705-80, ГОСТ 10704-91, наружный диаметр 25 мм, толщина стенки 2 мм | м | 15 | 14.98 |  | 1 | 224.7 | 2.26 | 507.82 |  |  | 0 | 0 | 0 | 0 | 0 | 0 |  | 0 | 224.7 | 0 | 0
|  | НР от ЗП | % | 114 |  |  |  | 74.73 | 77 | 1046.84
|  | СП от ЗП | % | 67 |  |  |  | 43.92 | 41 | 557.41
|  | НР и СП от ЗПМ | % | 175 |  |  |  | 8.96 | 157 | 166.75
|  | ЗТР | чел-ч | 26.8 |  | )*1,15)*1,15 | 1 | 5.3164 | [15 empty] | 5.3164
|  | Всего по позиции: |  |  |  |  | 497.14 |  | 4150.81 |  | 497.14 | 4150.81 | [7 empty] | 0 | 272.44 | 0 | 0
29 | 4.8-288-2 Поправка: ТСН-2001.6. прил.2. п.1 Поправка: ТСН-2001.6. О.П. п.11 | Трубы гофрированные поливинилхлоридные наружным диаметром 20 мм открыто по стенам и потолкам с установкой соединительных коробок | 100 м | 0.5 | [8 empty] | 144.93 | 2030.27 | 85.18 | 1081.06 | 7.18 | 133.64
|  | ЗП |  |  | 192.26 | )*1,15)*1,15 | 1 | 127.13 | 20.74 | 2636.72 | [8 empty] | 127.13
|  | ЭМ |  |  | 32.87 | )*1,15)*1,25 | 1 | 23.63 | 8.19 | 193.49
|  | в т.ч. ЗПМ |  |  | 5.71 | )*1,15)*1,25 | 1 | 4.1 | 20.74 | 85.12 | [8 empty] | 4.1
|  | МР |  |  | 314.29 |  | 1 | 157.15 | 5.24 | 823.44
29,1 | 1.12-5-372 | Трубы электротехнические гофрированные, поливинилхлоридные, негорючие, с зондом, наружный диаметр 20 мм | м | 50 | 3.45 |  | 1 | 172.5 | 6.37 | 1098.83 |  |  | 0 | 0 | 0 | 0 | 0 | 0 |  | 0 | 172.5 | 0 | 0
29,2 | 1.21-5-168 | Коробки протяжные и ответвительные для выполнения электропроводок в трубах, стальные, тип У994У3, размеры 129х129х81 мм | шт. | 2 | 19.34 |  | 1 | 38.68 | 2.74 | 105.98 |  |  | 0 | 0 | 0 | 0 | 0 | 0 |  | 0 | 38.68 | 0 | 0
29,3 | 1.21-5-923 | Коробки распределительные для открытой проводки, пластмассовые, 7 выводов, с сальниками, степень защиты IP55, размеры 100х100х55 мм | шт. | 7 | 21.62 |  | 1 | 151.34 | 11.03 | 1669.28 |  |  | 0 | 0 | 0 | 0 | 0 | 0 |  | 0 | 151.34 | 0 | 0
|  | НР от ЗП | % | 114 |  |  |  | 144.93 | 77 | 2030.27
|  | СП от ЗП | % | 67 |  |  |  | 85.18 | 41 | 1081.06
|  | НР и СП от ЗПМ | % | 175 |  |  |  | 7.18 | 157 | 133.64
|  | ЗТР | чел-ч | 15 |  | )*1,15)*1,15 | 1 | 9.9187 | [15 empty] | 9.9187
|  | Всего по позиции: |  |  |  |  | 907.72 |  | 9772.71 |  | 907.72 | 9772.71 | [7 empty] | 0 | 545.2 | 0 | 0
30 | 4.8-288-3 Поправка: ТСН-2001.6. прил.2. п.1 Поправка: ТСН-2001.6. О.П. п.11 | Трубы гофрированные поливинилхлоридные наружным диаметром 25 мм открыто по стенам и потолкам с установкой соединительных коробок | 100 м | 0.25 | [8 empty] | 76.55 | 1072.32 | 44.99 | 570.97 | 5.22 | 96.88
|  | ЗП |  |  | 203.09 | )*1,15)*1,15 | 1 | 67.15 | 20.74 | 1392.62 | [8 empty] | 67.15
|  | ЭМ |  |  | 43.19 | )*1,15)*1,25 | 1 | 15.52 | 8.46 | 131.31
|  | в т.ч. ЗПМ |  |  | 8.28 | )*1,15)*1,25 | 1 | 2.98 | 20.74 | 61.71 | [8 empty] | 2.98
|  | МР |  |  | 290.65 |  | 1 | 72.66 | 5.24 | 380.75
30,1 | 1.12-5-373 | Трубы электротехнические гофрированные, поливинилхлоридные, негорючие, с зондом, наружный диаметр 25 мм | м | 25 | 5.19 |  | 1 | 129.75 | 6.65 | 862.84 |  |  | 0 | 0 | 0 | 0 | 0 | 0 |  | 0 | 129.75 | 0 | 0
|  | НР от ЗП | % | 114 |  |  |  | 76.55 | 77 | 1072.32
|  | СП от ЗП | % | 67 |  |  |  | 44.99 | 41 | 570.97
|  | НР и СП от ЗПМ | % | 175 |  |  |  | 5.22 | 157 | 96.88
|  | ЗТР | чел-ч | 15.93 |  | )*1,15)*1,15 | 1 | 5.2669 | [15 empty] | 5.2669
|  | Всего по позиции: |  |  |  |  | 411.84 |  | 4507.69 |  | 411.84 | 4507.69 | [7 empty] | 0 | 282.09 | 0 | 0
31 | 4.8-158-2 Поправка: ТСН-2001.6. прил.2. п.1 Поправка: ТСН-2001.6. О.П. п.11 | Лотки металлические штампованные по установленным конструкциям, ширина лотков до 400 мм | 1 Т | 0.0347 | [8 empty] | 32.57 | 456.33 | 19.14 | 242.98 | 4.59 | 85.38
|  | ЗП |  |  | 622.66 | )*1,15)*1,15 | 1 | 28.57 | 20.74 | 592.63 | [8 empty] | 28.57
|  | ЭМ |  |  | 516.87 | )*1,15)*1,25 | 1 | 25.78 | 7.09 | 182.8
|  | в т.ч. ЗПМ |  |  | 52.56 | )*1,15)*1,25 | 1 | 2.62 | 20.74 | 54.38 | [8 empty] | 2.62
|  | МР |  |  | 71.4 |  | 1 | 2.48 | 5.24 | 12.98
31,1 | Цена ОКЦ ПАО "МОЭК" №5а-2/17 п.84 от 01.08.2018 | Лоток перфорированный 100х50 L 3000 35262 Цена: 507,63/5,24*1,02=98,82 руб. (Дефлятор - Приказ №МКЭ-ОД/18-27 Ком. г.Москвы по цен. полит. в стр-ве и гос. эксперт. проектов от 25.06.2018г. К=5,24; Инфлятор - Приказ №МКЭ-ОД/18-10 Ком. г.Москвы по цен. полит. в стр-ве и гос. эксперт. проектов от 23.03.2018г. К=5,23) | шт. | 2 | 98.82 |  | 1 | 197.64 | 5.23 | 1033.66 |  |  | 0 | 0 | 0 | 0 | 0 | 0 |  | 0 | 197.64 | 0 | 0
31,2 | Цена ОКЦ ПАО "МОЭК" №5а-2/17 п.85 от 01.08.2018 | Лоток перфорированный 200х50 L 3000 35264 Цена: 750,12/5,24*1,02=146,01 руб. (Дефлятор - Приказ №МКЭ-ОД/18-27 Ком. г.Москвы по цен. полит. в стр-ве и гос. эксперт. проектов от 25.06.2018г. К=5,24; Инфлятор - Приказ №МКЭ-ОД/18-10 Ком. г.Москвы по цен. полит. в стр-ве и гос. эксперт. проектов от 23.03.2018г. К=5,23) | шт. | 3 | 146.01 |  | 1 | 438.03 | 5.23 | 2290.9 |  |  | 0 | 0 | 0 | 0 | 0 | 0 |  | 0 | 438.03 | 0 | 0
31,3 | Цена ОКЦ ПАО "МОЭК" №5а-2/17 п.86 от 01.08.2018 | Лоток перфорированный 300х50 L 3000 35265 Цена:1075,94/5,24*1,02=209,44 руб. (Дефлятор - Приказ №МКЭ-ОД/18-27 Ком. г.Москвы по цен. полит. в стр-ве и гос. эксперт. проектов от 25.06.2018г. К=5,24; Инфлятор - Приказ №МКЭ-ОД/18-10 Ком. г.Москвы по цен. полит. в стр-ве и гос. эксперт. проектов от 23.03.2018г. К=5,23) | шт. | 2 | 209.44 |  | 1 | 418.88 | 5.23 | 2190.74 |  |  | 0 | 0 | 0 | 0 | 0 | 0 |  | 0 | 418.88 | 0 | 0
31,4 | Цена ОКЦ ПАО "МОЭК" №5а-2/17 п.88 от 01.08.2018 | Лоток перфорированный 50х50 L 3000 35260 Цена:466,23/5,24*1,02=90,76 руб. (Дефлятор - Приказ №МКЭ-ОД/18-27 Ком. г.Москвы по цен. полит. в стр-ве и гос. эксперт. проектов от 25.06.2018г. К=5,24; Инфлятор - Приказ №МКЭ-ОД/18-10 Ком. г.Москвы по цен. полит. в стр-ве и гос. эксперт. проектов от 23.03.2018г. К=5,23) | шт. | 5 | 90.76 |  | 1 | 453.8 | 5.23 | 2373.37 |  |  | 0 | 0 | 0 | 0 | 0 | 0 |  | 0 | 453.8 | 0 | 0
31,5 | Цена ОКЦ ПАО "МОЭК" №5а-2/17 п.89 от 01.08.2018 | Крышка лотка 100 L 3000 35522 Цена:316,38/5,24*1,02=61,59 руб. (Дефлятор - Приказ №МКЭ-ОД/18-27 Ком. г.Москвы по цен. полит. в стр-ве и гос. эксперт. проектов от 25.06.2018г. К=5,24; Инфлятор - Приказ №МКЭ-ОД/18-10 Ком. г.Москвы по цен. полит. в стр-ве и гос. эксперт. проектов от 23.03.2018г. К=5,23) | шт. | 2 | 61.59 |  | 1 | 123.18 | 5.23 | 644.23 |  |  | 0 | 0 | 0 | 0 | 0 | 0 |  | 0 | 123.18 | 0 | 0
31,6 | Цена ОКЦ ПАО "МОЭК" №5а-2/17 п.90 от 01.08.2018 | Крышка лотка 200 L 3000 35524 Цена:578,82/5,24*1,02=112,67 руб. (Дефлятор - Приказ №МКЭ-ОД/18-27 Ком. г.Москвы по цен. полит. в стр-ве и гос. эксперт. проектов от 25.06.2018г. К=5,24; Инфлятор - Приказ №МКЭ-ОД/18-10 Ком. г.Москвы по цен. полит. в стр-ве и гос. эксперт. проектов от 23.03.2018г. К=5,23) | шт. | 3 | 112.67 |  | 1 | 338.01 | 5.23 | 1767.79 |  |  | 0 | 0 | 0 | 0 | 0 | 0 |  | 0 | 338.01 | 0 | 0
31,7 | Цена ОКЦ ПАО "МОЭК" №5а-2/17 п.91 от 01.08.2018 | Крышка лотка 300 L 3000 35525 Цена:895,89/5,24*1,02=174,39 руб. (Дефлятор - Приказ №МКЭ-ОД/18-27 Ком. г.Москвы по цен. полит. в стр-ве и гос. эксперт. проектов от 25.06.2018г. К=5,24; Инфлятор - Приказ №МКЭ-ОД/18-10 Ком. г.Москвы по цен. полит. в стр-ве и гос. эксперт. проектов от 23.03.2018г. К=5,23) | шт. | 2 | 174.39 |  | 1 | 348.78 | 5.23 | 1824.12 |  |  | 0 | 0 | 0 | 0 | 0 | 0 |  | 0 | 348.78 | 0 | 0
31,8 | Цена ОКЦ ПАО "МОЭК" №5а-2/17 п.94 от 01.08.2018 | Перегородка лотка SEP L 3000 36480 Цена:435,43/5,24*1,02=84,76 руб. (Дефлятор - Приказ №МКЭ-ОД/18-27 Ком. г.Москвы по цен. полит. в стр-ве и гос. эксперт. проектов от 25.06.2018г. К=5,24; Инфлятор - Приказ №МКЭ-ОД/18-10 Ком. г.Москвы по цен. полит. в стр-ве и гос. эксперт. проектов от 23.03.2018г. К=5,23) | шт. | 5 | 84.76 |  | 1 | 423.8 | 5.23 | 2216.47 |  |  | 0 | 0 | 0 | 0 | 0 | 0 |  | 0 | 423.8 | 0 | 0
31,9 | Цена ОКЦ ПАО "МОЭК" №5а-2/17 п.95 от 01.08.2018 | Сборная заглушка ТС 50х100 30193 Цена: 126,81/5,24*1,02=24,68 руб. (Дефлятор - Приказ №МКЭ-ОД/18-27 Ком. г.Москвы по цен. полит. в стр-ве и гос. эксперт. проектов от 25.06.2018г. К=5,24; Инфлятор - Приказ №МКЭ-ОД/18-10 Ком. г.Москвы по цен. полит. в стр-ве и гос. эксперт. проектов от 23.03.2018г. К=5,23) | шт. | 10 | 24.68 |  | 1 | 246.8 | 5.23 | 1290.76 |  |  | 0 | 0 | 0 | 0 | 0 | 0 |  | 0 | 246.8 | 0 | 0
31,10 | Цена ОКЦ ПАО "МОЭК" №5а-2/17 п.96 от 01.08.2018 | Угол CPO 90 горизонтальный 90° 100х50 36002 Цена:604,91/5,24*1,02=117,75 руб. (Дефлятор - Приказ №МКЭ-ОД/18-27 Ком. г.Москвы по цен. полит. в стр-ве и гос. эксперт. проектов от 25.06.2018г. К=5,24; Инфлятор - Приказ №МКЭ-ОД/18-10 Ком. г.Москвы по цен. полит. в стр-ве и гос. эксперт. проектов от 23.03.2018г. К=5,23) | шт. | 2 | 117.75 |  | 1 | 235.5 | 5.23 | 1231.67 |  |  | 0 | 0 | 0 | 0 | 0 | 0 |  | 0 | 235.5 | 0 | 0
31,11 | Цена ОКЦ ПАО "МОЭК" №5а-2/17 п.97 от 01.08.2018 | Ответвитель DL 100х50 36235 Цена: 623,47/5,24*1,02=121,36 руб. (Дефлятор - Приказ №МКЭ-ОД/18-27 Ком. г.Москвы по цен. полит. в стр-ве и гос. эксперт. проектов от 25.06.2018г. К=5,24; Инфлятор - Приказ №МКЭ-ОД/18-10 Ком. г.Москвы по цен. полит. в стр-ве и гос. эксперт. проектов от 23.03.2018г. К=5,23) | шт. | 2 | 121.36 |  | 1 | 242.72 | 5.23 | 1269.43 |  |  | 0 | 0 | 0 | 0 | 0 | 0 |  | 0 | 242.72 | 0 | 0
31,12 | Цена ОКЦ ПАО "МОЭК" №5а-2/17 п.101 от 01.08.2018 | Угол CPO 90 горизонтальный 90° 200х50 36004 Цена: 616,88/5,24*1,02=120,08руб. (Дефлятор - Приказ №МКЭ-ОД/18-27 Ком. г.Москвы по цен. полит. в стр-ве и гос. эксперт. проектов от 25.06.2018г. К=5,24; Инфлятор - Приказ №МКЭ-ОД/18-10 Ком. г.Москвы по цен. полит. в стр-ве и гос. эксперт. проектов от 23.03.2018г. К=5,23) | шт. | 2 | 120.08 |  | 1 | 240.16 | 5.23 | 1256.04 |  |  | 0 | 0 | 0 | 0 | 0 | 0 |  | 0 | 240.16 | 0 | 0
31,13 | Цена ОКЦ ПАО "МОЭК" №5а-2/17 п.104 от 01.08.2018 | Сборная заглушка ТС 300х50 30196 Цена: 160,21/5,24*1,02=31,18руб. (Дефлятор - Приказ №МКЭ-ОД/18-27 Ком. г.Москвы по цен. полит. в стр-ве и гос. эксперт. проектов от 25.06.2018г. К=5,24; Инфлятор - Приказ №МКЭ-ОД/18-10 Ком. г.Москвы по цен. полит. в стр-ве и гос. эксперт. проектов от 23.03.2018г. К=5,23) | шт. | 1 | 31.18 |  | 1 | 31.18 | 5.23 | 163.07 |  |  | 0 | 0 | 0 | 0 | 0 | 0 |  | 0 | 31.18 | 0 | 0
31,14 | Цена ОКЦ ПАО "МОЭК" №5а-2/17 п.104 от 01.08.2018 | Угол CPO 90 горизонтальный 90° 300х50 36005 Цена:957,87/5,24*1,02=186,46 руб. (Дефлятор - Приказ №МКЭ-ОД/18-27 Ком. г.Москвы по цен. полит. в стр-ве и гос. эксперт. проектов от 25.06.2018г. К=5,24; Инфлятор - Приказ №МКЭ-ОД/18-10 Ком. г.Москвы по цен. полит. в стр-ве и гос. эксперт. проектов от 23.03.2018г. К=5,23) | шт. | 1 | 186.46 |  | 1 | 186.46 | 5.23 | 975.19 |  |  | 0 | 0 | 0 | 0 | 0 | 0 |  | 0 | 186.46 | 0 | 0
31,15 | Цена ОКЦ ПАО "МОЭК" №5а-2/17 п.107 от 01.08.2018 | Угол CD 90 вертикальный внеш. 90° 300х50 36785 Цена:1036,48/5,24*1,02=201,76 руб. (Дефлятор - Приказ №МКЭ-ОД/18-27 Ком. г.Москвы по цен. полит. в стр-ве и гос. эксперт. проектов от 25.06.2018г. К=5,24; Инфлятор - Приказ №МКЭ-ОД/18-10 Ком. г.Москвы по цен. полит. в стр-ве и гос. эксперт. проектов от 23.03.2018г. К=5,23) | шт. | 1 | 201.76 |  | 1 | 201.76 | 5.23 | 1055.2 |  |  | 0 | 0 | 0 | 0 | 0 | 0 |  | 0 | 201.76 | 0 | 0
31,16 | Цена ОКЦ ПАО "МОЭК" №5а-2/17 п.106 от 01.08.2018 | Угол CS 90 вертикальный внутр. 90°300х50 36665 Цена:1045/5,24*1,02=203,42 руб. (Дефлятор - Приказ №МКЭ-ОД/18-27 Ком. г.Москвы по цен. полит. в стр-ве и гос. эксперт. проектов от 25.06.2018г. К=5,24; Инфлятор - Приказ №МКЭ-ОД/18-10 Ком. г.Москвы по цен. полит. в стр-ве и гос. эксперт. проектов от 23.03.2018г. К=5,23) | шт. | 1 | 203.42 |  | 1 | 203.42 | 5.23 | 1063.89 |  |  | 0 | 0 | 0 | 0 | 0 | 0 |  | 0 | 203.42 | 0 | 0
31,17 | Цена ОКЦ ПАО "МОЭК" №5а-2/17 п.108 от 01.08.2018 | Цельная заглушка ТС 50х50 37240 Цена: 96,47/5,24*1,02=18,78руб. (Дефлятор - Приказ №МКЭ-ОД/18-27 Ком. г.Москвы по цен. полит. в стр-ве и гос. эксперт. проектов от 25.06.2018г. К=5,24; Инфлятор - Приказ №МКЭ-ОД/18-10 Ком. г.Москвы по цен. полит. в стр-ве и гос. эксперт. проектов от 23.03.2018г. К=5,23) | шт. | 3 | 18.78 |  | 1 | 56.34 | 5.23 | 294.66 |  |  | 0 | 0 | 0 | 0 | 0 | 0 |  | 0 | 56.34 | 0 | 0
31,18 | Цена ОКЦ ПАО "МОЭК" №5а-2/17 п.109 от 01.08.2018 | Пластина монт.верт. 134х150 LP3000 Цена: 295,31/5,24*1,02= 57,49 руб. (Дефлятор - Приказ №МКЭ-ОД/18-27 Ком. г.Москвы по цен. полит. в стр-ве и гос. эксперт. проектов от 25.06.2018г. К=5,24; Инфлятор - Приказ №МКЭ-ОД/18-10 Ком. г.Москвы по цен. полит. в стр-ве и гос. эксперт. проектов от 23.03.2018г. К=5,23) | м | 10 | 57.49 |  | 1 | 574.9 | 5.23 | 3006.73 |  |  | 0 | 0 | 0 | 0 | 0 | 0 |  | 0 | 574.9 | 0 | 0
|  | НР от ЗП | % | 114 |  |  |  | 32.57 | 77 | 456.33
|  | СП от ЗП | % | 67 |  |  |  | 19.14 | 41 | 242.98
|  | НР и СП от ЗПМ | % | 175 |  |  |  | 4.59 | 157 | 85.38
|  | ЗТР | чел-ч | 50.5 |  | )*1,15)*1,15 | 1 | 2.3175 | [15 empty] | 2.3175
|  | Всего по позиции: |  |  |  |  | 5074.49 |  | 27521.02 |  | 5074.49 | 27521.02 | [7 empty] | 0 | 113.13 | 0 | 0
32 | 4.8-83-14 Поправка: ТСН-2001.6. прил.2. п.1 Поправка: ТСН-2001.6. О.П. п.11 | Конструкции металлические кабельные, конструкция из профильной стали для крепления кабельных закладных подвесок, масса до 2 кг | 100 шт. | 0.3 | [8 empty] | 86.43 | 1210.88 | 50.8 | 644.75 | 19.97 | 371.41
|  | ЗП |  |  | 191.11 | )*1,15)*1,15 | 1 | 75.82 | 20.74 | 1572.57 | [8 empty] | 75.82
|  | ЭМ |  |  | 311.41 | )*1,15)*1,25 | 1 | 134.3 | 6.84 | 918.58
|  | в т.ч. ЗПМ |  |  | 26.45 | )*1,15)*1,25 | 1 | 11.41 | 20.74 | 236.57 | [8 empty] | 11.41
|  | МР |  |  | 436.1 |  | 1 | 130.83 | 5.24 | 685.55
32,1 | Цена ОКЦ ПАО "МОЭК" №5а-2/17 п.111 от 01.08.2018 | Консоль ВМ, ВВМ5010 Цена: 120,65/5,24*1,02= 23,48 руб. (Дефлятор - Приказ №МКЭ-ОД/18-27 Ком. г.Москвы по цен. полит. в стр-ве и гос. эксперт. проектов от 25.06.2018г. К=5,24; Инфлятор - Приказ №МКЭ-ОД/18-10 Ком. г.Москвы по цен. полит. в стр-ве и гос. эксперт. проектов от 23.03.2018г. К=5,23) | шт. | 20 | 23.48 |  | 1 | 469.6 | 5.23 | 2456.01 |  |  | 0 | 0 | 0 | 0 | 0 | 0 |  | 0 | 469.6 | 0 | 0
32,2 | Цена ОКЦ ПАО "МОЭК" №5а-2/17 п.112 от 01.08.2018 | Консоль монолитная ML, BBL5020 Цена: 195,95/5,24*1,02=38,15 руб. (Дефлятор - Приказ №МКЭ-ОД/18-27 Ком. г.Москвы по цен. полит. в стр-ве и гос. эксперт. проектов от 25.06.2018г. К=5,24; Инфлятор - Приказ №МКЭ-ОД/18-10 Ком. г.Москвы по цен. полит. в стр-ве и гос. эксперт. проектов от 23.03.2018г. К=5,23) | шт. | 10 | 38.15 |  | 1 | 381.5 | 5.23 | 1995.25 |  |  | 0 | 0 | 0 | 0 | 0 | 0 |  | 0 | 381.5 | 0 | 0
|  | НР от ЗП | % | 114 |  |  |  | 86.43 | 77 | 1210.88
|  | СП от ЗП | % | 67 |  |  |  | 50.8 | 41 | 644.75
|  | НР и СП от ЗПМ | % | 175 |  |  |  | 19.97 | 157 | 371.41
|  | ЗТР | чел-ч | 15.5 |  | )*1,15)*1,15 | 1 | 6.1496 | [15 empty] | 6.1496
|  | Всего по позиции: |  |  |  |  | 1349.25 |  | 9855 |  | 1349.25 | 9855 | [7 empty] | 0 | 498.15 | 0 | 0
33 | 4.8-161-1 Поправка: ТСН-2001.6. прил.2. п.1 Поправка: ТСН-2001.6. О.П. п.11 | Провода и кабели в лотках, провод, сечением до 6 мм2 | 100 м | 4.65 | [8 empty] | 89.03 | 1247.25 | 52.33 | 664.12 | 107.63 | 2002.43
|  | ЗП |  |  | 12.7 | )*1,15)*1,15 | 1 | 78.1 | 20.74 | 1619.8 | [8 empty] | 78.1
|  | ЭМ |  |  | 42.6 | )*1,15)*1,25 | 1 | 284.75 | 8.83 | 2514.38
|  | в т.ч. ЗПМ |  |  | 9.2 | )*1,15)*1,25 | 1 | 61.5 | 20.74 | 1275.43 | [8 empty] | 61.5
|  | МР |  |  | 3.57 |  | 1 | 16.6 | 5.24 | 86.99
33,1 | 1.23-8-564 | Кабели силовые с медными жилами, напряжение 1000 В, марка ВВГнг(А)-LS, число жил и сечение 2х1,5 мм2 | км | 0.03 | 4789.93 |  | 1 | 143.7 | 3.82 | 548.93 |  |  | 0 | 0 | 0 | 0 | 0 | 0 |  | 0 | 143.7 | 0 | 0
33,2 | 1.23-8-389 | Кабели силовые с медными жилами, напряжение 660 В, марка ВВГнг(А)-LS, число жил и сечение 3х1,5 мм2 | км | 0.18 | 6747.27 |  | 1 | 1214.51 | 3.47 | 4214.34 |  |  | 0 | 0 | 0 | 0 | 0 | 0 |  | 0 | 1214.51 | 0 | 0
33,3 | 1.23-8-398 | Кабели силовые с медными жилами, напряжение 660 В, марка ВВГнг(А)-LS, число жил и сечение 4х1,5 мм2 | км | 0.05 | 9120.07 |  | 1 | 456 | 3.42 | 1559.53 |  |  | 0 | 0 | 0 | 0 | 0 | 0 |  | 0 | 456 | 0 | 0
33,4 | 1.23-8-389 | Кабели силовые с медными жилами, напряжение 660 В, марка ВВГнг(А)-LS, число жил и сечение 3х1,5 мм2 = ВВГЭнг(А)-LS | км | 0.02 | 6747.27 |  | 1 | 134.95 | 3.47 | 468.26 |  |  | 0 | 0 | 0 | 0 | 0 | 0 |  | 0 | 134.95 | 0 | 0
33,5 | 1.23-8-625 | Кабели силовые с медными жилами огнестойкие, с изоляцией и оболочкой из поливинилхлоридных композиций пониженной пожароопасности, с низким дымо- и газовыделением, напряжение 1000 В, марка ВВГнг-FRLS, число жил и сечение 3х1,5 мм2 | км | 0.05 | 16446.9 |  | 1 | 822.35 | 3.49 | 2869.98 |  |  | 0 | 0 | 0 | 0 | 0 | 0 |  | 0 | 822.35 | 0 | 0
33,6 | 1.23-8-640 | Кабели силовые с медными жилами огнестойкие, с изоляцией и оболочкой из поливинилхлоридных композиций пониженной пожароопасности, с низким дымо- и газовыделением, напряжение 1000 В, марка ВВГнг-FRLS, число жил и сечение 4х1,5 мм2 | км | 0.045 | 21447.22 |  | 1 | 965.12 | 3.3 | 3184.91 |  |  | 0 | 0 | 0 | 0 | 0 | 0 |  | 0 | 965.12 | 0 | 0
33,7 | 1.23-1-346 | Кабели контрольные с медными жилами, марка КВВГнг(А)-LS, число жил и сечение 4х1 мм2 | км | 0.05 | 6437.6 |  | 1 | 321.88 | 3.55 | 1142.67 |  |  | 0 | 0 | 0 | 0 | 0 | 0 |  | 0 | 321.88 | 0 | 0
33,8 | 1.23-1-354 | Кабели контрольные с медными жилами, марка КВВГнг(А)-LS, число жил и сечение 4х1,5 мм2 | км | 0.04 | 8948.14 |  | 1 | 357.93 | 3.63 | 1299.27 |  |  | 0 | 0 | 0 | 0 | 0 | 0 |  | 0 | 357.93 | 0 | 0
|  | НР от ЗП | % | 114 |  |  |  | 89.03 | 77 | 1247.25
|  | СП от ЗП | % | 67 |  |  |  | 52.33 | 41 | 664.12
|  | НР и СП от ЗПМ | % | 175 |  |  |  | 107.63 | 157 | 2002.43
|  | ЗТР | чел-ч | 1.03 |  | )*1,15)*1,15 | 1 | 6.3341 | [15 empty] | 6.3341
|  | Всего по позиции: |  |  |  |  | 5044.88 |  | 23422.86 |  | 5044.88 | 23422.86 | [7 empty] | 0 | 628.44 | 0 | 0
34 | 4.8-161-2 Поправка: ТСН-2001.6. прил.2. п.1 Поправка: ТСН-2001.6. О.П. п.11 | Провода и кабели в лотках, провод, сечением до 35 мм2 | 100 м | 1.2 | [8 empty] | 45.95 | 643.74 | 27.01 | 342.77 | 41.76 | 776.82
|  | ЗП |  |  | 25.4 | )*1,15)*1,15 | 1 | 40.31 | 20.74 | 836.03 | [8 empty] | 40.31
|  | ЭМ |  |  | 63.97 | )*1,15)*1,25 | 1 | 110.35 | 8.83 | 974.38
|  | в т.ч. ЗПМ |  |  | 13.83 | )*1,15)*1,25 | 1 | 23.86 | 20.74 | 494.79 | [8 empty] | 23.86
|  | МР |  |  | 3.99 |  | 1 | 4.79 | 5.24 | 25.09
34,1 | 1.23-8-410 | Кабели силовые с медными жилами, напряжение 660 В, марка ВВГнг(А)-LS, число жил и сечение 5х6 мм2 | км | 0.05 | 35059.26 |  | 1 | 1752.96 | 4.02 | 7046.91 |  |  | 0 | 0 | 0 | 0 | 0 | 0 |  | 0 | 1752.96 | 0 | 0
34,2 | 1.23-8-390 | Кабели силовые с медными жилами, напряжение 660 В, марка ВВГнг(А)-LS, число жил и сечение 3х2,5 мм2 | км | 0.05 | 11394.78 |  | 1 | 569.74 | 3.21 | 1828.86 |  |  | 0 | 0 | 0 | 0 | 0 | 0 |  | 0 | 569.74 | 0 | 0
34,3 | 1.23-4-360 | Кабели витая пара экранированные (U/FTP) в оболочке с пониженным дымо- и газовыделением из композиции, не содержащей галогенов, категория 6, одножильные, для внутренней прокладки, тип STP4-C6-солид-индор-LSZH, число пар и диаметр жилы 4х2х0,57 мм = 4х2х0,75 | км | 0.02 | 21349.79 |  | 1 | 427 | 1.94 | 828.37 |  |  | 0 | 0 | 0 | 0 | 0 | 0 |  | 0 | 427 | 0 | 0
|  | НР от ЗП | % | 114 |  |  |  | 45.95 | 77 | 643.74
|  | СП от ЗП | % | 67 |  |  |  | 27.01 | 41 | 342.77
|  | НР и СП от ЗПМ | % | 175 |  |  |  | 41.76 | 157 | 776.82
|  | ЗТР | чел-ч | 2.06 |  | )*1,15)*1,15 | 1 | 3.2692 | [15 empty] | 3.2692
|  | Всего по позиции: |  |  |  |  | 3019.87 |  | 13302.97 |  | 3019.87 | 13302.97 | [7 empty] | 0 | 270.17 | 0 | 0
35 | 4.8-161-3 Поправка: ТСН-2001.О.П. п.3.4. 6 Поправка: ТСН-2001.4. О.П. тб1. п.2 | Провода и кабели в лотках, провод, сечением до 70 мм2 | 100 м | 0.3 | [8 empty] | 17.24 | 241.4 | 10.13 | 128.54 | 14.39 | 267.78
|  | ЗП |  |  | 38.1 | )*1,15)*1,15 | 1 | 15.12 | 20.74 | 313.51 | [8 empty] | 15.12
|  | ЭМ |  |  | 87.79 | )*1,25)*1,15 | 1 | 37.86 | 8.85 | 335.06
|  | в т.ч. ЗПМ |  |  | 19.07 | )*1,25)*1,15 | 1 | 8.22 | 20.74 | 170.56 | [8 empty] | 8.22
|  | МР |  |  | 4.2 |  | 1 | 1.26 | 5.24 | 6.6
35,1 | 1.23-8-411 | Кабели силовые с медными жилами, напряжение 660 В, марка ВВГнг(А)-LS, число жил и сечение 5х10 мм2 | км | 0.03 | 56120.26 |  | 1 | 1683.61 | 4.18 | 7037.48 |  |  | 0 | 0 | 0 | 0 | 0 | 0 |  | 0 | 1683.61 | 0 | 0
|  | НР от ЗП | % | 114 |  |  |  | 17.24 | 77 | 241.4
|  | СП от ЗП | % | 67 |  |  |  | 10.13 | 41 | 128.54
|  | НР и СП от ЗПМ | % | 175 |  |  |  | 14.39 | 157 | 267.78
|  | ЗТР | чел-ч | 3.09 |  | )*1,15)*1,15 | 1 | 1.226 | [15 empty] | 1.226
|  | Всего по позиции: |  |  |  |  | 1779.61 |  | 8330.37 |  | 1779.61 | 8330.37 | [7 empty] | 0 | 96 | 0 | 0
36 | 4.8-187-10 Поправка: ТСН-2001.О.П. п.3.4. 6 Поправка: ТСН-2001.4. О.П. тб1. п.2 | Проводник заземляющий из медного изолированного провода открыто по строительным основаниям | 100 м | 0.9 | [8 empty] | 672.57 | 9421.72 | 395.28 | 5016.76 | 3.83 | 71.2
|  | ЗП |  |  | 495.67 | )*1,15)*1,15 | 1 | 589.97 | 20.74 | 12236 | [8 empty] | 589.97
|  | ЭМ |  |  | 28.5 | )*1,25)*1,15 | 1 | 36.87 | 6.45 | 237.82
|  | в т.ч. ЗПМ |  |  | 1.69 | )*1,25)*1,15 | 1 | 2.19 | 20.74 | 45.35 | [8 empty] | 2.19
|  | МР |  |  | 68.81 |  | 1 | 61.93 | 5.24 | 324.51
36,1 | 1.23-13-69 | Провода силовые с медными жилами в поливинилхлоридной изоляции, марка ПВ1, номинальное напряжение до 450 В, число жил и сечение 1х16 мм2 = ПуВ 1х16 | км | 0.05 | 12041.43 |  | 1 | 602.07 | 6.08 | 3660.59 |  |  | 0 | 0 | 0 | 0 | 0 | 0 |  | 0 | 602.07 | 0 | 0
36,2 | 1.23-13-67 | Провода силовые с медными жилами в поливинилхлоридной изоляции, марка ПВ1, номинальное напряжение до 450 В, число жил и сечение 1х6 мм2 = ПуВ 1х6 | км | 0.03 | 5933.24 |  | 1 | 178 | 4.4 | 783.19 |  |  | 0 | 0 | 0 | 0 | 0 | 0 |  | 0 | 178 | 0 | 0
36,3 | 1.23-13-65 | Провода силовые с медными жилами в поливинилхлоридной изоляции, марка ПВ1, номинальное напряжение до 450 В, число жил и сечение 1х2,5 мм2 = ПуВ 1х2,5 | км | 0.01 | 2338.02 |  | 1 | 23.38 | 4.77 | 111.52 |  |  | 0 | 0 | 0 | 0 | 0 | 0 |  | 0 | 23.38 | 0 | 0
|  | НР от ЗП | % | 114 |  |  |  | 672.57 | 77 | 9421.72
|  | СП от ЗП | % | 67 |  |  |  | 395.28 | 41 | 5016.76
|  | НР и СП от ЗПМ | % | 175 |  |  |  | 3.83 | 157 | 71.2
|  | ЗТР | чел-ч | 40.2 |  | )*1,15)*1,15 | 1 | 47.848 | [15 empty] | 47.848
|  | Всего по позиции: |  |  |  |  | 2563.9 |  | 31863.31 |  | 2563.9 | 31863.31 | [7 empty] | 0 | 1760.45 | 0 | 0
37 | 4.8-187-7 Поправка: ТСН-2001.6. прил.2. п.1 Поправка: ТСН-2001.6. О.П. п.11 | Проводник заземляющий открыто по строительным основаниям из полосовой стали, сечением 160 мм2 | 100 м | 0.5 | [8 empty] | 171.95 | 2408.74 | 101.06 | 1282.58 | 15.45 | 287.64
|  | ЗП |  |  | 228.1 | )*1,15)*1,15 | 1 | 150.83 | 20.74 | 3128.24 | [8 empty] | 150.83
|  | ЭМ |  |  | 145.33 | )*1,15)*1,25 | 1 | 104.46 | 6.83 | 713.43
|  | в т.ч. ЗПМ |  |  | 12.29 | )*1,15)*1,25 | 1 | 8.83 | 20.74 | 183.21 | [8 empty] | 8.83
|  | МР |  |  | 422.8 |  | 1 | 211.4 | 5.24 | 1107.74
|  | НР от ЗП | % | 114 |  |  |  | 171.95 | 77 | 2408.74
|  | СП от ЗП | % | 67 |  |  |  | 101.06 | 41 | 1282.58
|  | НР и СП от ЗПМ | % | 175 |  |  |  | 15.45 | 157 | 287.64
|  | ЗТР | чел-ч | 18.5 |  | )*1,15)*1,15 | 1 | 12.2331 | [15 empty] | 12.2331
|  | Всего по позиции: |  |  |  |  | 755.15 |  | 8928.37 |  | 755.15 | 8928.37 | [7 empty] | 0 | 755.15 | 0 | 0
38 | 3.13-11-5 Поправка: ТСН-2001.6. прил.2. п.1 Поправка: ТСН-2001.6. О.П. п.11 | Окраска металлических огрунтованных поверхностей эмалью КО-811 (в 2 слоя) | 100 м2 | 0.06 | [8 empty] | 2.29 | 38.55 | 1.47 | 19.51 | 0.19 | 3.45
|  | ЗП |  |  | 28.92 | )*1,15)*1,15 | 1 | 2.29 | 20.74 | 47.59 | [8 empty] | 2.29
|  | ЭМ |  |  | 12.75 | )*1,15)*1,25 | 1 | 1.1 | 5.49 | 6.04
|  | в т.ч. ЗПМ |  |  | 1.23 | )*1,15)*1,25 | 1 | 0.11 | 20.74 | 2.2 | [8 empty] | 0.11
|  | МР |  |  | 25.21 |  | 1 | 1.51 | 26.27 | 39.74
38,1 | 1.1-1-2048 | Эмаль кремнийорганическая, марка КО-811 | кг | 2.28 | 47.37 |  | 1 | 108 | 3.07 | 331.57 |  |  | 0 | 0 | 0 | 0 | 0 | 0 |  | 108 | 0 | 0 | 0
|  | НР от ЗП | % | 100 |  |  |  | 2.29 | 81 | 38.55
|  | СП от ЗП | % | 64 |  |  |  | 1.47 | 41 | 19.51
|  | НР и СП от ЗПМ | % | 175 |  |  |  | 0.19 | 157 | 3.45
|  | ЗТР | чел-ч | 2.43 |  | )*1,15)*1,15 | 1 | 0.19282 | [15 empty] | 0.19282
|  | Всего по позиции: |  |  |  |  | 116.85 |  | 486.45 |  | 116.85 | 486.45 | [7 empty] | 8.85 | 0 | 0 | 0
Итого по разделу: Монтажные работы | [6 empty] | 36408.83 |  | 257860.99
Итого по ТСН-2001.16 | [7 empty] | 0 | 0
Итого возвратных сумм | [7 empty] | 0 | 0
Раздел: Оборудование
39 | Цена ОКЦ ПАО "МОЭК" п.9 от 04.09.2018г | Шкаф силовой управления ЩАВР с комплектом аппаратуры, в сборе, напольного исполнения, IP54 Цена: 291109,32/4,24*1,042= 71541,49 р. (Дефлятор - Приказ №МКЭ-ОД/18-27 Ком. г.Москвы по цен. полит. в стр-ве и гос. эксперт. проектов от 25.06.2018г. К=4,24; Инфлятор - Приказ №МКЭ-ОД/18-10 Ком. г.Москвы по цен. полит. в стр-ве и гос. эксперт. проектов от 23.03.2018г. К=4,17) | шт. | 1 | 71541.49 |  | 1 | 71541.49 | 4.17 | 298328.01 |  |  | 0 | 0 | 0 | 0 | 0 | 0
|  | Всего по позиции: |  |  |  |  | 71541.49 |  | 298328.01 |  | 71541.49 | 298328.01 | [7 empty] | 0 | 0 | 71541.49 | 0
40 | Цена ОКЦ ПАО "МОЭК" п.10 от 04.09.2018г | Шкаф силовой управления ЩР1 с комплектом аппаратуры, в сборе, напольного исполнения, IP54 Цена: 156922,03/4,24*1,042=38564,33 р. (Дефлятор - Приказ №МКЭ-ОД/18-27 Ком. г.Москвы по цен. полит. в стр-ве и гос. эксперт. проектов от 25.06.2018г. К=4,24; Инфлятор - Приказ №МКЭ-ОД/18-10 Ком. г.Москвы по цен. полит. в стр-ве и гос. эксперт. проектов от 23.03.2018г. К=4,17) | шт. | 1 | 38564.33 |  | 1 | 38564.33 | 4.17 | 160813.26 |  |  | 0 | 0 | 0 | 0 | 0 | 0
|  | Всего по позиции: |  |  |  |  | 38564.33 |  | 160813.26 |  | 38564.33 | 160813.26 | [7 empty] | 0 | 0 | 38564.33 | 0
41 | Цена ОКЦ ПАО "МОЭК" п.11 от 04.09.2018г | Шкаф силовой управления ЯПЭС с комплектом аппаратуры, в сборе, напольного исполнения, IP54 Цена: 21461,86/4,24*1,042=5274,35 р. (Дефлятор - Приказ №МКЭ-ОД/18-27 Ком. г.Москвы по цен. полит. в стр-ве и гос. эксперт. проектов от 25.06.2018г. К=4,24; Инфлятор - Приказ №МКЭ-ОД/18-10 Ком. г.Москвы по цен. полит. в стр-ве и гос. эксперт. проектов от 23.03.2018г. К=4,17) | шт. | 1 | 5274.35 |  | 1 | 5274.35 | 4.17 | 21994.04 |  |  | 0 | 0 | 0 | 0 | 0 | 0
|  | Всего по позиции: |  |  |  |  | 5274.35 |  | 21994.04 |  | 5274.35 | 21994.04 | [7 empty] | 0 | 0 | 5274.35 | 0
42 | 1.21-4-140 | Ящики с трансформатором понижающим, тип ЯТП-0.25 УЗ | шт. | 1 | 384.6 |  | 1 | 384.6 | 3.41 | 1311.49 |  |  | 0 | 0 | 0 | 0 | 0 | 0
|  | Всего по позиции: |  |  |  |  | 384.6 |  | 1311.49 |  | 384.6 | 1311.49 | [7 empty] | 0 | 0 | 384.6 | 0
Итого по разделу: Оборудование | [6 empty] | 115764.77 |  | 482446.8
Итого по ТСН-2001.16 | [7 empty] | 0 | 0
Итого возвратных сумм | [7 empty] | 0 | 0
Итого по локальной смете: Силовое электрооборудование и электроосвещение | [6 empty] | 157460.25 |  | 816230.05 | [16 empty] | Итого по локальной смете: Силовое электрооборудование и электроосвещение
Итого по ТСН-2001.16 | [7 empty] | 0 | 0
Итого возвратных сумм | [7 empty] | 0 | 0
Итого по смете: ЛС №02-01-08 Сил. эл.оборудование и освещение | [6 empty] | 157460.25 |  | 816230.05
Итого по ТСН-2001.16 | [7 empty] | 0 | 0
Итого возвратных сумм | [7 empty] | 0 | 0
Составил
(должность, подпись, инициалы, фамилия)
Проверил
(должность, подпись, инициалы, фамилия)

## Смета по ТСН-2001 Газ внутр.
Smeta.RU (495) 974-1589
Форма № 4б
Техническое перевооружение автономного источника теплоснабжения АИТ № 9-1 Предприятия №7 Филиала №9 ПАО "МОЭК" по адресу: г. Москва, Куркинское ш., д.48, к.2
(наименование стройки и/или объекта)
ЛОКАЛЬНАЯ СМЕТА № 02-01-09
Газоснабжение. Внутренние устройства
(наименование работ и затрат)
Основание: чертежи № 9-1/17-ГСВ
[8 empty] | В базисном уровне цен | В текущем уровне цен
[5 empty] | Сметная стоимость |  |  | 297.2975 | 1408.6609 | тыс.руб
[5 empty] | Строительные работы |  |  | 16.5514 | 120.6131 | тыс.руб
[5 empty] | Работы по монтажу оборудования |  |  | 33.9202 | 258.7322 | тыс.руб
[5 empty] | Оборудование |  |  | 246.8169 | 1029.2264 | тыс.руб
[5 empty] | Прочие работы и затраты |  |  | 0.00898 | 0.08914 | тыс.руб
[5 empty] | Средства на оплату труда |  |  | 3.5074 | 72.7436 | тыс.руб
[5 empty] | Затраты труда |  |  | 272.033 |  | чел.-ч.
Кроме того:
[5 empty] | Возврат материалов |  |  | 0 | 0 | тыс.руб
Составлен(а) по ТСН-2001 с учетом Дополнения №: 50
№ и период сборника коэффициентов (индексов) пересчета: июнь 2018 года
№ п/п | Шифр расценки и коды ресурсов | Наименование работ и затрат | Ед. изм. | Кол-во единиц | Цена на ед. изм., руб. | Попра-вочные коэффи- циенты | Коэффи-циенты зимних удорожа-ний | Всего затрат в базисном уровне цен, руб. | Коэффици-енты (индексы) пересчета, нормы НР и СП | ВСЕГО затрат в текущем уровне цен, руб.
1 | 2 | 3 | 4 | 5 | 6 | 7 | 8 | 9 | 10 | 11
Раздел: Демонтаж
1 | 4.12-50-3 Поправка: ТСН-2001.6. прил.2. п.1 Поправка: ТСН-2001.6. О.П. п.23.3 | Арматура фланцевая с электрическим приводом на условное давление до 4 МПа, диаметр условного прохода 50 мм (электромагнитный клапан) (0,01т) | 1 ШТ. | 1 | [9 empty] | 17.5 | 368.42 | 17.5 | 222.14 | 0.53 | 9.73
|  | ЗП |  |  | 56.79 | )*1,15)*0,4 | 1 | 26.12 | 20.74 | 541.8 | [9 empty] | 26.12
|  | ЭМ |  |  | 2.75 | )*1,15)*0,4 | 1 | 1.27 | 9.14 | 11.56
|  | в т.ч. ЗПМ |  |  | 0.65 | )*1,15)*0,4 | 1 | 0.3 | 20.74 | 6.2 | [9 empty] | 0.3
|  | НР от ЗП | % | 67 |  |  |  | 17.5 | 68 | 368.42
|  | СП от ЗП | % | 67 |  |  |  | 17.5 | 41 | 222.14
|  | НР и СП от ЗПМ | % | 175 |  |  |  | 0.53 | 157 | 9.73
|  | ЗТР | чел-ч | 4.5 |  | )*1,15)*0,4 | 1 | 2.07 | [16 empty] | 2.07
|  | Всего по позиции: |  |  |  |  | 62.92 |  | 1153.65 |  |  | 62.92 | 1153.65 | [7 empty] | 0 | 62.92 | 0 | 0
2 | 4.11-27-3 Поправка: ТСН-2001.6. прил.2. п.1 Поправка: ТСН-2001.6. О.П. п.23.3 | Приборы и средства автоматизации, монтируемые на технологическом трубопроводе наружный диаметр трубопровода до 50 мм (счетчик газа) (0,016т) | 1 ШТ. | 1 | [9 empty] | 18.58 | 260.34 | 10.92 | 138.63 | 1.56 | 28.9
|  | ЗП |  |  | 35.44 | )*1,15)*0,4 | 1 | 16.3 | 20.74 | 338.11 | [9 empty] | 16.3
|  | ЭМ |  |  | 8.19 | )*1,15)*0,4 | 1 | 3.77 | 9.13 | 34.4
|  | в т.ч. ЗПМ |  |  | 1.93 | )*1,15)*0,4 | 1 | 0.89 | 20.74 | 18.41 | [9 empty] | 0.89
|  | НР от ЗП | % | 114 |  |  |  | 18.58 | 77 | 260.34
|  | СП от ЗП | % | 67 |  |  |  | 10.92 | 41 | 138.63
|  | НР и СП от ЗПМ | % | 175 |  |  |  | 1.56 | 157 | 28.9
|  | ЗТР | чел-ч | 3.09 |  | )*1,15)*0,4 | 1 | 1.4214 | [16 empty] | 1.4214
|  | Всего по позиции: |  |  |  |  | 51.13 |  | 800.38 |  |  | 51.13 | 800.38 | [7 empty] | 0 | 51.13 | 0 | 0
3 | 3.19-9-1 Поправка: ТСН-2001.6. прил.2. п.1 Поправка: ТСН-2001.6. О.П. п.23.3 | Установка фильтров для очистки газа от механических примесей диаметром до 50 мм (0,002т) | 1 фильтр | 1 | [9 empty] | 24.51 | 406.68 | 16.49 | 189.48 | 3.76 | 69.94
|  | ЗП |  |  | 48.44 | )*1,15)*0,4 | 1 | 22.28 | 20.74 | 462.14 | [9 empty] | 22.28
|  | ЭМ |  |  | 25.34 | )*1,15)*0,4 | 1 | 11.66 | 8.35 | 97.33
|  | в т.ч. ЗПМ |  |  | 4.67 | )*1,15)*0,4 | 1 | 2.15 | 20.74 | 44.55 | [9 empty] | 2.15
|  | НР от ЗП | % | 110 |  |  |  | 24.51 | 88 | 406.68
|  | СП от ЗП | % | 74 |  |  |  | 16.49 | 41 | 189.48
|  | НР и СП от ЗПМ | % | 175 |  |  |  | 3.76 | 157 | 69.94
|  | ЗТР | чел-ч | 3.67 |  | )*1,15)*0,4 | 1 | 1.6882 | [16 empty] | 1.6882
|  | Всего по позиции: |  |  |  |  | 78.7 |  | 1225.57 |  |  | 78.7 | 1225.57 | [7 empty] | 78.7 | 0 | 0 | 0
4 | 4.12-48-7 Поправка: ТСН-2001.6. прил.2. п.1 Поправка: ТСН-2001.6. О.П. п.23.3 | Арматура фланцевая с ручным приводом или без привода на условное давление до 4 МПа, диаметр условного прохода 50 мм (кран шаровой) (0,033т) | 1 ШТ. | 4 | [9 empty] | 49.78 | 1047.86 | 49.78 | 631.8 | 0.46 | 8.38
|  | ЗП |  |  | 40.38 | )*1,15)*0,4 | 1 | 74.3 | 20.74 | 1540.97 | [9 empty] | 74.3
|  | ЭМ |  |  | 0.6 | )*1,15)*0,4 | 1 | 1.1 | 9.08 | 10.02
|  | в т.ч. ЗПМ |  |  | 0.14 | )*1,15)*0,4 | 1 | 0.26 | 20.74 | 5.34 | [9 empty] | 0.26
|  | НР от ЗП | % | 67 |  |  |  | 49.78 | 68 | 1047.86
|  | СП от ЗП | % | 67 |  |  |  | 49.78 | 41 | 631.8
|  | НР и СП от ЗПМ | % | 175 |  |  |  | 0.46 | 157 | 8.38
|  | ЗТР | чел-ч | 3.2 |  | )*1,15)*0,4 | 1 | 5.888 | [16 empty] | 5.888
|  | Всего по позиции: |  |  |  |  | 175.42 |  | 3239.03 |  |  | 175.42 | 3239.03 | [7 empty] | 0 | 175.42 | 0 | 0
5 | 6.65-11-5 Поправка: ТСН-2001.6. прил.2. п.1 | Разборка трубопроводов центрального отопления на сварке диаметром труб до 100 мм (0,01т) | 100 м | 0.01 | [9 empty] | 7.54 | 132.84 | 5.18 | 80.1 | 0.02 | 0.39
|  | ЗП |  |  | 819.08 | )*1,15 | 1 | 9.42 | 20.74 | 195.36 | [9 empty] | 9.42
|  | ЭМ |  |  | 12.77 | )*1,15 | 1 | 0.15 | 6.8 | 1
|  | в т.ч. ЗПМ |  |  | 1.05 | )*1,15 | 1 | 0.01 | 20.74 | 0.25 | [9 empty] | 0.01
|  | МР |  |  | 77.45 |  | 1 | 0.77 | 7.27 | 5.63
|  | НР от ЗП | % | 80 |  |  |  | 7.54 | 68 | 132.84
|  | СП от ЗП | % | 55 |  |  |  | 5.18 | 41 | 80.1
|  | НР и СП от ЗПМ | % | 175 |  |  |  | 0.02 | 157 | 0.39
|  | ЗТР | чел-ч | 74.53 |  | )*1,15 | 1 | 0.85709 | [16 empty] | 0.85709
|  | Всего по позиции: |  |  |  |  | 23.08 |  | 415.32 |  |  | 23.08 | 415.32 | [7 empty] | 23.08 | 0 | 0 | 0
6 | 6.65-11-3 Поправка: ТСН-2001.6. прил.2. п.1 | Разборка трубопроводов центрального отопления на резьбе диаметром труб до 76 мм (0,015т) | 100 м | 0.02 | [9 empty] | 16.68 | 294 | 11.47 | 177.26 | 0 | 0
|  | ЗП |  |  | 906.35 | )*1,15 | 1 | 20.85 | 20.74 | 432.35 | [9 empty] | 20.85
|  | НР от ЗП | % | 80 |  |  |  | 16.68 | 68 | 294
|  | СП от ЗП | % | 55 |  |  |  | 11.47 | 41 | 177.26
|  | ЗТР | чел-ч | 82.47 |  | )*1,15 | 1 | 1.8968 | [16 empty] | 1.8968
|  | Всего по позиции: |  |  |  |  | 49 |  | 903.61 |  |  | 49 | 903.61 | [7 empty] | 49 | 0 | 0 | 0
7 | 6.65-11-2 Поправка: ТСН-2001.6. прил.2. п.1 | Разборка трубопроводов центрального отопления на резьбе диаметром труб до 50 мм (0,079т) | 100 м | 0.17 | [9 empty] | 110.07 | 1940.5 | 75.67 | 1170.01 | 0 | 0
|  | ЗП |  |  | 703.8 | )*1,15 | 1 | 137.59 | 20.74 | 2853.68 | [9 empty] | 137.59
|  | НР от ЗП | % | 80 |  |  |  | 110.07 | 68 | 1940.5
|  | СП от ЗП | % | 55 |  |  |  | 75.67 | 41 | 1170.01
|  | ЗТР | чел-ч | 64.04 |  | )*1,15 | 1 | 12.5198 | [16 empty] | 12.5198
|  | Всего по позиции: |  |  |  |  | 323.33 |  | 5964.19 |  |  | 323.33 | 5964.19 | [7 empty] | 323.33 | 0 | 0 | 0
8 | 6.65-11-1 Поправка: ТСН-2001.6. прил.2. п.1 | Разборка трубопроводов центрального отопления на резьбе диаметром труб до 32 (0,124т) | 100 м | 0.35 | [9 empty] | 154.18 | 2718.1 | 106 | 1638.85 | 0 | 0
|  | ЗП |  |  | 478.83 | )*1,15 | 1 | 192.73 | 20.74 | 3997.2 | [9 empty] | 192.73
|  | НР от ЗП | % | 80 |  |  |  | 154.18 | 68 | 2718.1
|  | СП от ЗП | % | 55 |  |  |  | 106 | 41 | 1638.85
|  | ЗТР | чел-ч | 43.57 |  | )*1,15 | 1 | 17.5369 | [16 empty] | 17.5369
|  | Всего по позиции: |  |  |  |  | 452.91 |  | 8354.15 |  |  | 452.91 | 8354.15 | [7 empty] | 452.91 | 0 | 0 | 0
9 | 6.68-13-1 Поправка: ТСН-2001.6. прил.2. п.1 | Механизированная погрузка строительного мусора в автомобили-самосвалы | 1 Т | 0.289 | [9 empty] | 0 | 0 | 0 | 0 | 0.86 | 16.01
|  | ЭМ |  |  | 8.86 | )*1,15 | 1 | 2.94 | 8.09 | 23.82
|  | в т.ч. ЗПМ |  |  | 1.48 | )*1,15 | 1 | 0.49 | 20.74 | 10.2 | [9 empty] | 0.49
|  | НР и СП от ЗПМ | % | 175 |  |  |  | 0.86 | 157 | 16.01
|  | Всего по позиции: |  |  |  |  | 3.8 |  | 39.83 |  |  | 3.8 | 39.83 | [7 empty] | 3.8 | 0 | 0 | 0
10 | 15.1-25-10 | Перевозка строительного мусора на расстояние 25 км автосамосвалами грузоподъемностью до 10 т | 1 Т | 0.289 | [9 empty] | 0 | 0 | 0 | 0 | 0 | 0
|  | ЭМ |  |  | 31.06 |  | 1 | 8.98 | 9.93 | 89.14
|  | Всего по позиции: |  |  |  |  | 8.98 |  | 89.14 |  |  | 8.98 | 89.14 | [7 empty] | 0 | 0 | 0 | 8.98
Итого по разделу: Демонтаж | [6 empty] | 1229.27 |  | 22184.87
Итого по ТСН-2001.16 | [7 empty] | 0 | 0
Итого возвратных сумм | [7 empty] | 0 | 0
Раздел: Монтажные работы
11 | 4.11-27-5 Поправка: ТСН-2001.6. О.П. п.11 Поправка: ТСН-2001.6. прил.2. п.1 | Приборы и средства автоматизации, монтируемые на технологическом трубопроводе наружный диаметр трубопровода до 120 мм (комплекс измерения расхода газа в составе: счетчик газа ротационный, корректор объема газа) | 1 ШТ. | 1 | [9 empty] | 106.86 | 1496.99 | 62.81 | 797.1 | 13.7 | 255.09
|  | ЗП |  |  | 70.88 | )*1,15)*1,15 | 1 | 93.74 | 20.74 | 1944.14 | [9 empty] | 93.74
|  | ЭМ |  |  | 23.08 | )*1,25)*1,15 | 1 | 33.18 | 9.14 | 303.24
|  | в т.ч. ЗПМ |  |  | 5.45 | )*1,25)*1,15 | 1 | 7.83 | 20.74 | 162.48 | [9 empty] | 7.83
|  | МР |  |  | 11.9 |  | 1 | 11.9 | 5.24 | 62.36
|  | НР от ЗП | % | 114 |  |  |  | 106.86 | 77 | 1496.99
|  | СП от ЗП | % | 67 |  |  |  | 62.81 | 41 | 797.1
|  | НР и СП от ЗПМ | % | 175 |  |  |  | 13.7 | 157 | 255.09
|  | ЗТР | чел-ч | 6.18 |  | )*1,15)*1,15 | 1 | 8.173 | [16 empty] | 8.173
|  | Всего по позиции: |  |  |  |  | 322.19 |  | 4858.92 |  |  | 322.19 | 4858.92 | [7 empty] | 0 | 322.19 | 0 | 0
12 | 4.11-3-1 Поправка: ТСН-2001.6. О.П. п.11 Поправка: ТСН-2001.6. прил.2. п.1 | Приборы, устанавливаемые на металлоконструкциях или щитах, масса приборов до 5 кг | 1 ШТ. | 1 | [9 empty] | 10.19 | 142.77 | 5.99 | 76.02 | 0 | 0
|  | ЗП |  |  | 6.76 | )*1,15)*1,15 | 1 | 8.94 | 20.74 | 185.42 | [9 empty] | 8.94
|  | МР |  |  | 0.35 |  | 1 | 0.35 | 5.23 | 1.83
12,1 | Цена ОКЦ ПАО "МОЭК" п.49 от 09.08.2018г. | Блок питания БПЭК-05 с выходным постоянным напряжением 9,0В ±10% Цена: 12127,68/5,24*1,02=2360,73руб. (Дефлятор - Приказ №МКЭ-ОД/18-27 Ком. г.Москвы по цен. полит. в стр-ве и гос. эксперт. проектов от 25.06.2018г. К=5,24; Инфлятор - Приказ №МКЭ-ОД/18-10 Ком. г.Москвы по цен. полит. в стр-ве и гос. эксперт. проектов от 23.03.2018г. К=5,23) | шт. | 1 | 2360.73 |  | 1 | 2360.73 | 5.23 | 12346.62 |  |  |  | 0 | 0 | 0 | 0 | 0 | 0 |  | 0 | 2360.73 | 0 | 0
|  | НР от ЗП | % | 114 |  |  |  | 10.19 | 77 | 142.77
|  | СП от ЗП | % | 67 |  |  |  | 5.99 | 41 | 76.02
|  | ЗТР | чел-ч | 0.52 |  | )*1,15)*1,15 | 1 | 0.6877 | [16 empty] | 0.6877
|  | Всего по позиции: |  |  |  |  | 2386.2 |  | 12752.66 |  |  | 2386.2 | 12752.66 | [7 empty] | 0 | 25.47 | 0 | 0
13 | 4.11-3-1 Поправка: ТСН-2001.6. О.П. п.11 Поправка: ТСН-2001.6. прил.2. п.1 | Приборы, устанавливаемые на металлоконструкциях или щитах, масса приборов до 5 кг | 1 ШТ. | 1 | [9 empty] | 10.19 | 142.77 | 5.99 | 76.02 | 0 | 0
|  | ЗП |  |  | 6.76 | )*1,15)*1,15 | 1 | 8.94 | 20.74 | 185.42 | [9 empty] | 8.94
|  | МР |  |  | 0.35 |  | 1 | 0.35 | 5.23 | 1.83
13,1 | Цена ОКЦ ПАО "МОЭК" п.50 от 09.08.2018г. | Модуль функционального расширения МР-270 Цена:14732,2/5,24*1,02=2867,72руб. (Дефлятор - Приказ №МКЭ-ОД/18-27 Ком. г.Москвы по цен. полит. в стр-ве и гос. эксперт. проектов от 25.06.2018г. К=5,24; Инфлятор - Приказ №МКЭ-ОД/18-10 Ком. г.Москвы по цен. полит. в стр-ве и гос. эксперт. проектов от 23.03.2018г. К=5,23) | шт. | 1 | 2867.72 |  | 1 | 2867.72 | 5.23 | 14998.18 |  |  |  | 0 | 0 | 0 | 0 | 0 | 0 |  | 0 | 2867.72 | 0 | 0
|  | НР от ЗП | % | 114 |  |  |  | 10.19 | 77 | 142.77
|  | СП от ЗП | % | 67 |  |  |  | 5.99 | 41 | 76.02
|  | ЗТР | чел-ч | 0.52 |  | )*1,15)*1,15 | 1 | 0.6877 | [16 empty] | 0.6877
|  | Всего по позиции: |  |  |  |  | 2893.19 |  | 15404.22 |  |  | 2893.19 | 15404.22 | [7 empty] | 0 | 25.47 | 0 | 0
14 | 4.11-3-1 Поправка: ТСН-2001.6. О.П. п.11 Поправка: ТСН-2001.6. прил.2. п.1 | Приборы, устанавливаемые на металлоконструкциях или щитах, масса приборов до 5 кг | 1 ШТ. | 1 | [9 empty] | 10.19 | 142.77 | 5.99 | 76.02 | 0 | 0
|  | ЗП |  |  | 6.76 | )*1,15)*1,15 | 1 | 8.94 | 20.74 | 185.42 | [9 empty] | 8.94
|  | МР |  |  | 0.35 |  | 1 | 0.35 | 5.23 | 1.83
14,1 | Цена ОКЦ ПАО "МОЭК" п.51 от 09.08.2018г. | Блок питания ОВЕН БП15Б-Д2-12 Цена: 1700/5,24*1,02= 330,92 руб. (Дефлятор - Приказ №МКЭ-ОД/18-27 Ком. г.Москвы по цен. полит. в стр-ве и гос. эксперт. проектов от 25.06.2018г. К=5,24; Инфлятор - Приказ №МКЭ-ОД/18-10 Ком. г.Москвы по цен. полит. в стр-ве и гос. эксперт. проектов от 23.03.2018г. К=5,23) | шт. | 1 | 330.92 |  | 1 | 330.92 | 5.23 | 1730.71 |  |  |  | 0 | 0 | 0 | 0 | 0 | 0 |  | 0 | 330.92 | 0 | 0
|  | НР от ЗП | % | 114 |  |  |  | 10.19 | 77 | 142.77
|  | СП от ЗП | % | 67 |  |  |  | 5.99 | 41 | 76.02
|  | ЗТР | чел-ч | 0.52 |  | )*1,15)*1,15 | 1 | 0.6877 | [16 empty] | 0.6877
|  | Всего по позиции: |  |  |  |  | 356.39 |  | 2136.75 |  |  | 356.39 | 2136.75 | [7 empty] | 0 | 25.47 | 0 | 0
15 | 4.8-240-4 | Пульты и шкафы управления, шкаф (пульт) управления навесной, высота, ширина, глубина до 600х600х350 мм (шкаф телеметрии) | 1 ШТ. | 1 | [9 empty] | 40.38 | 565.6 | 23.73 | 301.16 | 24.9 | 463.4
|  | ЗП |  |  | 26.78 | *1,15*1,15 | 1 | 35.42 | 20.74 | 734.54 | [9 empty] | 35.42
|  | ЭМ |  |  | 63.58 | *1,25*1,15 | 1 | 91.4 | 7.92 | 723.86
|  | в т.ч. ЗПМ |  |  | 9.9 | *1,25*1,15 | 1 | 14.23 | 20.74 | 295.16 | [9 empty] | 14.23
|  | МР |  |  | 9.17 |  | 1 | 9.17 | 5.24 | 48.05
|  | НР от ЗП | % | 114 |  |  |  | 40.38 | 77 | 565.6
|  | СП от ЗП | % | 67 |  |  |  | 23.73 | 41 | 301.16
|  | НР и СП от ЗПМ | % | 175 |  |  |  | 24.9 | 157 | 463.4
|  | ЗТР | чел-ч | 2.06 |  | *1,15*1,15 | 1 | 2.7243 | [16 empty] | 2.7243
|  | Всего по позиции: |  |  |  |  | 225 |  | 2836.61 |  |  | 225 | 2836.61 | [7 empty] | 0 | 225 | 0 | 0
16 | 4.11-7-1 Поправка: ТСН-2001.О.П. п.3.4. 6 Поправка: ТСН-2001.4. О.П. тб1. п.2 | Аппаратура настольная, аппарат настольный массой до 0,015 т (переносное АРМ) | 1 ШТ. | 1 | [9 empty] | 17.37 | 243.3 | 10.21 | 129.55 | 7.07 | 131.53
|  | ЗП |  |  | 11.52 | )*1,15)*1,15 | 1 | 15.24 | 20.74 | 315.98 | [9 empty] | 15.24
|  | ЭМ |  |  | 11.91 | )*1,25)*1,15 | 1 | 17.12 | 9.13 | 156.31
|  | в т.ч. ЗПМ |  |  | 2.81 | )*1,25)*1,15 | 1 | 4.04 | 20.74 | 83.78 | [9 empty] | 4.04
|  | МР |  |  | 0.14 |  | 1 | 0.14 | 5.21 | 0.73
16,1 | Цена ОКЦ ПАО "МОЭК" п.6 от 04.09.2018г | Кабель-адаптер КА/0-USB Цена: 2926,27/5,24*1,02=569,62 руб. (Дефлятор - Приказ №МКЭ-ОД/18-27 Ком. г.Москвы по цен. полит. в стр-ве и гос. эксперт. проектов от 25.06.2018г. К=5,24; Инфлятор - Приказ №МКЭ-ОД/18-10 Ком. г.Москвы по цен. полит. в стр-ве и гос. эксперт. проектов от 23.03.2018г. К=5,23) | шт. | 1 | 569.62 |  | 1 | 569.62 | 5.23 | 2979.11 |  |  |  | 0 | 0 | 0 | 0 | 0 | 0 |  | 0 | 569.62 | 0 | 0
|  | НР от ЗП | % | 114 |  |  |  | 17.37 | 77 | 243.3
|  | СП от ЗП | % | 67 |  |  |  | 10.21 | 41 | 129.55
|  | НР и СП от ЗПМ | % | 175 |  |  |  | 7.07 | 157 | 131.53
|  | ЗТР | чел-ч | 1.03 |  | )*1,15)*1,15 | 1 | 1.3622 | [16 empty] | 1.3622
|  | Всего по позиции: |  |  |  |  | 636.77 |  | 3956.51 |  |  | 636.77 | 3956.51 | [7 empty] | 0 | 67.15 | 0 | 0
17 | 4.11-7-1 Поправка: ТСН-2001.О.П. п.3.4. 6 Поправка: ТСН-2001.4. О.П. тб1. п.2 | Аппаратура настольная, аппарат настольный массой до 0,015 т | 1 ШТ. | 1 | [9 empty] | 17.37 | 243.3 | 10.21 | 129.55 | 7.07 | 131.53
|  | ЗП |  |  | 11.52 | )*1,15)*1,15 | 1 | 15.24 | 20.74 | 315.98 | [9 empty] | 15.24
|  | ЭМ |  |  | 11.91 | )*1,25)*1,15 | 1 | 17.12 | 9.13 | 156.31
|  | в т.ч. ЗПМ |  |  | 2.81 | )*1,25)*1,15 | 1 | 4.04 | 20.74 | 83.78 | [9 empty] | 4.04
|  | МР |  |  | 0.14 |  | 1 | 0.14 | 5.21 | 0.73
|  | НР от ЗП | % | 114 |  |  |  | 17.37 | 77 | 243.3
|  | СП от ЗП | % | 67 |  |  |  | 10.21 | 41 | 129.55
|  | НР и СП от ЗПМ | % | 175 |  |  |  | 7.07 | 157 | 131.53
|  | ЗТР | чел-ч | 1.03 |  | )*1,15)*1,15 | 1 | 1.3622 | [16 empty] | 1.3622
|  | Всего по позиции: |  |  |  |  | 67.15 |  | 977.4 |  |  | 67.15 | 977.4 | [7 empty] | 0 | 67.15 | 0 | 0
18 | 3.19-6-2 Поправка: ТСН-2001.6. О.П. п.11 Поправка: ТСН-2001.6. прил.2. п.1 | Установка клапанов предохранительных диаметром до 80 мм | 1 клапан | 1 | [9 empty] | 52.5 | 871.11 | 35.32 | 405.86 | 10.94 | 203.61
|  | ЗП |  |  | 36.09 | )*1,15)*1,15 | 1 | 47.73 | 20.74 | 989.9 | [9 empty] | 47.73
|  | ЭМ |  |  | 24.01 | )*1,25)*1,15 | 1 | 34.51 | 8.3 | 286.47
|  | в т.ч. ЗПМ |  |  | 4.35 | )*1,25)*1,15 | 1 | 6.25 | 20.74 | 129.69 | [9 empty] | 6.25
|  | МР |  |  | 155.85 |  | 1 | 155.85 | 3.53 | 550.15
18,1 | Цена ОКЦ ПАО "МОЭК" п.58 от 09.08.2018г. | Клапан термозапорный фланцевый КТЗ80-02-1,6(Ф), Ду80 Цена: 5538,27/5,24*1,02= 1078,06руб. (Дефлятор - Приказ №МКЭ-ОД/18-27 Ком. г.Москвы по цен. полит. в стр-ве и гос. эксперт. проектов от 25.06.2018г. К=5,24; Инфлятор - Приказ №МКЭ-ОД/18-10 Ком. г.Москвы по цен. полит. в стр-ве и гос. эксперт. проектов от 23.03.2018г. К=5,23) | шт. | 1 | 1078.06 |  | 1 | 1078.06 | 5.23 | 5638.25 | 5638.25 |  |  | 0 | 0 | 0 | 0 | 0 | 0 |  | 1078.06 | 0 | 0 | 0
|  | НР от ЗП | % | 110 |  |  |  | 52.5 | 88 | 871.11
|  | СП от ЗП | % | 74 |  |  |  | 35.32 | 41 | 405.86
|  | НР и СП от ЗПМ | % | 175 |  |  |  | 10.94 | 157 | 203.61
|  | ЗТР | чел-ч | 2.86 |  | )*1,15)*1,15 | 1 | 3.7823 | [16 empty] | 3.7823
|  | Всего по позиции: |  |  |  |  | 1414.91 |  | 8945.35 |  |  | 1414.91 | 8945.35 | [7 empty] | 336.85 | 0 | 0 | 0
19 | 4.12-50-5 Поправка: ТСН-2001.6. О.П. п.11 Поправка: ТСН-2001.6. прил.2. п.1 | Арматура фланцевая с электрическим приводом на условное давление до 4 МПа, диаметр условного прохода 80 мм | 1 ШТ. | 1 | [9 empty] | 59.27 | 1247.6 | 59.27 | 752.23 | 3.45 | 64.12
|  | ЗП |  |  | 66.89 | )*1,15)*1,15 | 1 | 88.46 | 20.74 | 1834.7 | [9 empty] | 88.46
|  | ЭМ |  |  | 5.81 | )*1,25)*1,15 | 1 | 8.35 | 9.13 | 76.25
|  | в т.ч. ЗПМ |  |  | 1.37 | )*1,25)*1,15 | 1 | 1.97 | 20.74 | 40.84 | [9 empty] | 1.97
|  | МР |  |  | 2.39 |  | 1 | 2.39 | 5.24 | 12.52
19,1 | Цена ОКЦ ПАО "МОЭК" п.59 от 09.08.2018г. | Клапан запорный электромагнитный нормально закрытый EPV/NC с медленным открытием и индикатором положения , Ду80 фланцевый, P.макс.=0,1МПа, 230В / 50-60Гц EPVS 90036 108 Цена: 44481,44/5,24*1,02= 8658,6 руб. (Дефлятор - Приказ №МКЭ-ОД/18-27 Ком. г.Москвы по цен. полит. в стр-ве и гос. эксперт. проектов от 25.06.2018г. К=5,24; Инфлятор - Приказ №МКЭ-ОД/18-10 Ком. г.Москвы по цен. полит. в стр-ве и гос. эксперт. проектов от 23.03.2018г. К=5,23) | шт. | 1 | 8658.6 |  | 1 | 8658.6 | 5.23 | 45284.48 | 45284.48 |  |  | 0 | 0 | 0 | 0 | 0 | 0 |  | 0 | 8658.6 | 0 | 0
|  | НР от ЗП | % | 67 |  |  |  | 59.27 | 68 | 1247.6
|  | СП от ЗП | % | 67 |  |  |  | 59.27 | 41 | 752.23
|  | НР и СП от ЗПМ | % | 175 |  |  |  | 3.45 | 157 | 64.12
|  | ЗТР | чел-ч | 5.3 |  | )*1,15)*1,15 | 1 | 7.0092 | [16 empty] | 7.0092
|  | Всего по позиции: |  |  |  |  | 8879.79 |  | 49271.9 |  |  | 8879.79 | 49271.9 | [7 empty] | 0 | 221.19 | 0 | 0
20 | 3.19-9-2 Поправка: ТСН-2001.6. О.П. п.11 Поправка: ТСН-2001.6. прил.2. п.1 | Установка фильтров для очистки газа от механических примесей диаметром до 100 мм | 1 фильтр | 1 | [9 empty] | 79.88 | 1325.38 | 53.74 | 617.51 | 12.71 | 236.38
|  | ЗП |  |  | 54.91 | )*1,15)*1,15 | 1 | 72.62 | 20.74 | 1506.11 | [9 empty] | 72.62
|  | ЭМ |  |  | 24.27 | )*1,25)*1,15 | 1 | 34.89 | 8.71 | 303.88
|  | в т.ч. ЗПМ |  |  | 5.05 | )*1,25)*1,15 | 1 | 7.26 | 20.74 | 150.56 | [9 empty] | 7.26
|  | МР |  |  | 191.79 |  | 1 | 191.79 | 3.95 | 757.57
20,1 | Цена ОКЦ ПАО "МОЭК" п.60 от 09.08.2018г. | Фильтр газа ФГ16-80, Ду80мм, фланцевый, степень фильтрации 80мкм, Рmax=1,2МПа с индикатором перепада давления ДПД16-50 Цена: 23471,19/5,24*1,02=4568,81 руб. (Дефлятор - Приказ №МКЭ-ОД/18-27 Ком. г.Москвы по цен. полит. в стр-ве и гос. эксперт. проектов от 25.06.2018г. К=5,24; Инфлятор - Приказ №МКЭ-ОД/18-10 Ком. г.Москвы по цен. полит. в стр-ве и гос. эксперт. проектов от 23.03.2018г. К=5,23) | шт. | 1 | 4568.81 |  | 1 | 4568.81 | 5.23 | 23894.88 |  |  |  | 0 | 0 | 0 | 0 | 0 | 0 |  | 4568.81 | 0 | 0 | 0
|  | НР от ЗП | % | 110 |  |  |  | 79.88 | 88 | 1325.38
|  | СП от ЗП | % | 74 |  |  |  | 53.74 | 41 | 617.51
|  | НР и СП от ЗПМ | % | 175 |  |  |  | 12.71 | 157 | 236.38
|  | ЗТР | чел-ч | 4.16 |  | )*1,15)*1,15 | 1 | 5.5016 | [16 empty] | 5.5016
|  | Всего по позиции: |  |  |  |  | 5014.44 |  | 28641.71 |  |  | 5014.44 | 28641.71 | [7 empty] | 445.63 | 0 | 0 | 0
21 | 3.18-20-2 Поправка: ТСН-2001.6. О.П. п.11 Поправка: ТСН-2001.6. прил.2. п.1 | Установка манометров с трехходовым краном | 1 комплект | 3 | [9 empty] | 12.49 | 207.1 | 8.4 | 96.49 | 0 | 0
|  | ЗП |  |  | 2.86 | )*1,15)*1,15 | 1 | 11.35 | 20.74 | 235.34 | [9 empty] | 11.35
|  | МР |  |  | 0.93 |  | 1 | 2.79 | 3.17 | 8.84
21,1 | 1.18-5-7 | Манометры показывающие, для измерения избыточного давления в пылебрызгозащищенном исполнении МП-4У, класс точности 1,5, общего назначения с трехходовым краном, ОБМ1-100, ОБМВ1-100, ОБВ1-100 | КОМПЛЕКТ | 3 | 173.99 |  | 1 | 521.97 | 4.43 | 2312.33 |  |  |  | 0 | 0 | 0 | 0 | 0 | 0 |  | 521.97 | 0 | 0 | 0
|  | НР от ЗП | % | 110 |  |  |  | 12.49 | 88 | 207.1
|  | СП от ЗП | % | 74 |  |  |  | 8.4 | 41 | 96.49
|  | ЗТР | чел-ч | 0.22 |  | )*1,15)*1,15 | 1 | 0.87285 | [16 empty] | 0.87285
|  | Всего по позиции: |  |  |  |  | 557 |  | 2860.1 |  |  | 557 | 2860.1 | [7 empty] | 35.03 | 0 | 0 | 0
22 | 4.12-48-9 Поправка: ТСН-2001.6. О.П. п.11 Поправка: ТСН-2001.6. прил.2. п.1 | Арматура фланцевая с ручным приводом или без привода на условное давление до 4 МПа, диаметр условного прохода 80 мм | 1 ШТ. | 2 | [9 empty] | 89.46 | 1883.06 | 89.46 | 1135.37 | 1.61 | 29.96
|  | ЗП |  |  | 50.48 | )*1,15)*1,15 | 1 | 133.52 | 20.74 | 2769.2 | [9 empty] | 133.52
|  | ЭМ |  |  | 1.34 | )*1,25)*1,15 | 1 | 3.85 | 9.17 | 35.33
|  | в т.ч. ЗПМ |  |  | 0.32 | )*1,25)*1,15 | 1 | 0.92 | 20.74 | 19.08 | [9 empty] | 0.92
|  | МР |  |  | 2.39 |  | 1 | 4.78 | 5.24 | 25.05
22,1 | Цена ОКЦ ПАО "МОЭК" п.61 от 09.08.2018г. | Кран шаровой фланцевый для газа, полнопроходной, с рукояткой Д80, Р16, КШГ 70.113.080 Цена: 12037,58/5,24*1,02= 2343,2 руб. (Дефлятор - Приказ №МКЭ-ОД/18-27 Ком. г.Москвы по цен. полит. в стр-ве и гос. эксперт. проектов от 25.06.2018г. К=5,24; Инфлятор - Приказ №МКЭ-ОД/18-10 Ком. г.Москвы по цен. полит. в стр-ве и гос. эксперт. проектов от 23.03.2018г. К=5,23) | шт. | 2 | 2343.2 |  | 1 | 4686.4 | 5.23 | 24509.87 | 24509.87 |  |  | 0 | 0 | 0 | 0 | 0 | 0 |  | 0 | 4686.4 | 0 | 0
|  | НР от ЗП | % | 67 |  |  |  | 89.46 | 68 | 1883.06
|  | СП от ЗП | % | 67 |  |  |  | 89.46 | 41 | 1135.37
|  | НР и СП от ЗПМ | % | 175 |  |  |  | 1.61 | 157 | 29.96
|  | ЗТР | чел-ч | 4 |  | )*1,15)*1,15 | 1 | 10.58 | [16 empty] | 10.58
|  | Всего по позиции: |  |  |  |  | 5009.08 |  | 30387.84 |  |  | 5009.08 | 30387.84 | [7 empty] | 0 | 322.68 | 0 | 0
23 | 4.12-48-6 Поправка: ТСН-2001.6. О.П. п.11 Поправка: ТСН-2001.6. прил.2. п.1 | Арматура фланцевая с ручным приводом или без привода на условное давление до 4 МПа, диаметр условного прохода 40 мм | 1 ШТ. | 4 | [9 empty] | 143.12 | 3012.59 | 143.12 | 1816.41 | 1.21 | 22.47
|  | ЗП |  |  | 40.38 | )*1,15)*1,15 | 1 | 213.61 | 20.74 | 4430.28 | [9 empty] | 213.61
|  | ЭМ |  |  | 0.52 | )*1,25)*1,15 | 1 | 2.99 | 9.04 | 27.03
|  | в т.ч. ЗПМ |  |  | 0.12 | )*1,25)*1,15 | 1 | 0.69 | 20.74 | 14.31 | [9 empty] | 0.69
|  | МР |  |  | 1.19 |  | 1 | 4.76 | 5.24 | 24.94
23,1 | Цена ОКЦ ПАО "МОЭК" п.62 от 09.08.2018г. | Кран шаровой фланцевый для газа, полнопроходной, с рукояткой Д40, Р40, КШГ 70.113.040 Цена: 5308,9/5,24*1,02= 1033,41 руб. (Дефлятор - Приказ №МКЭ-ОД/18-27 Ком. г.Москвы по цен. полит. в стр-ве и гос. эксперт. проектов от 25.06.2018г. К=5,24; Инфлятор - Приказ №МКЭ-ОД/18-10 Ком. г.Москвы по цен. полит. в стр-ве и гос. эксперт. проектов от 23.03.2018г. К=5,23) | шт. | 4 | 1033.41 |  | 1 | 4133.64 | 5.23 | 21618.94 | 21618.94 |  |  | 0 | 0 | 0 | 0 | 0 | 0 |  | 0 | 4133.64 | 0 | 0
|  | НР от ЗП | % | 67 |  |  |  | 143.12 | 68 | 3012.59
|  | СП от ЗП | % | 67 |  |  |  | 143.12 | 41 | 1816.41
|  | НР и СП от ЗПМ | % | 175 |  |  |  | 1.21 | 157 | 22.47
|  | ЗТР | чел-ч | 3.2 |  | )*1,15)*1,15 | 1 | 16.928 | [16 empty] | 16.928
|  | Всего по позиции: |  |  |  |  | 4642.45 |  | 30952.66 |  |  | 4642.45 | 30952.66 | [7 empty] | 0 | 508.81 | 0 | 0
24 | 4.12-56-3 Поправка: ТСН-2001.6. О.П. п.11 Поправка: ТСН-2001.6. прил.2. п.1 | Арматура муфтовая с ручным приводом или без привода на условное давление до 10 МПа, диаметр условного прохода 20 мм | 1 ШТ. | 5 | [9 empty] | 268.4 | 5649.54 | 268.4 | 3406.34 | 1.89 | 35.11
|  | ЗП |  |  | 60.58 | )*1,15)*1,15 | 1 | 400.59 | 20.74 | 8308.14 | [9 empty] | 400.59
|  | ЭМ |  |  | 3.02 | )*1,25)*1,15 | 1 | 21.71 | 6.3 | 136.75
|  | в т.ч. ЗПМ |  |  | 0.15 | )*1,25)*1,15 | 1 | 1.08 | 20.74 | 22.36 | [9 empty] | 1.08
|  | МР |  |  | 2.1 |  | 1 | 10.5 | 5.24 | 55.02
24,1 | Цена ОКЦ ПАО "МОЭК" п.63 от 09.08.2018г. | Кран шаровый латунный резьба (внутренняя/внутренняя) Ду20, Ру=1,6МПа 36123B (Broen) Цена: 497,03/5,24*1,02= 96,75 руб. (Дефлятор - Приказ №МКЭ-ОД/18-27 Ком. г.Москвы по цен. полит. в стр-ве и гос. эксперт. проектов от 25.06.2018г. К=5,24; Инфлятор - Приказ №МКЭ-ОД/18-10 Ком. г.Москвы по цен. полит. в стр-ве и гос. эксперт. проектов от 23.03.2018г. К=5,23) | шт. | 5 | 96.75 |  | 1 | 483.75 | 5.23 | 2530.01 | 2530.01 |  |  | 0 | 0 | 0 | 0 | 0 | 0 |  | 0 | 483.75 | 0 | 0
|  | НР от ЗП | % | 67 |  |  |  | 268.4 | 68 | 5649.54
|  | СП от ЗП | % | 67 |  |  |  | 268.4 | 41 | 3406.34
|  | НР и СП от ЗПМ | % | 175 |  |  |  | 1.89 | 157 | 35.11
|  | ЗТР | чел-ч | 4.8 |  | )*1,15)*1,15 | 1 | 31.74 | [16 empty] | 31.74
|  | Всего по позиции: |  |  |  |  | 1455.24 |  | 20120.91 |  |  | 1455.24 | 20120.91 | [7 empty] | 0 | 971.49 | 0 | 0
25 | 4.12-56-2 Поправка: ТСН-2001.О.П. п.3.4. 6 Поправка: ТСН-2001.4. О.П. тб1. п.2 | Арматура муфтовая с ручным приводом или без привода на условное давление до 10 МПа, диаметр условного прохода 15 мм | 1 ШТ. | 6 | [9 empty] | 322.07 | 6779.44 | 322.07 | 4087.61 | 2.26 | 42.12
|  | ЗП |  |  | 60.58 | )*1,15)*1,15 | 1 | 480.7 | 20.74 | 9969.77 | [9 empty] | 480.7
|  | ЭМ |  |  | 3.02 | )*1,25)*1,15 | 1 | 26.05 | 6.3 | 164.1
|  | в т.ч. ЗПМ |  |  | 0.15 | )*1,25)*1,15 | 1 | 1.29 | 20.74 | 26.83 | [9 empty] | 1.29
|  | МР |  |  | 1.47 |  | 1 | 8.82 | 5.24 | 46.22
25,1 | Цена ОКЦ ПАО "МОЭК" п.64 от 09.08.2018г. | Кран шаровый латунный резьба (внутренняя/внутренняя) Ду15, Ру=1,6МПа 36122B (Broen) Цена:352,97/5,24*1,02= 68,71 руб. (Дефлятор - Приказ №МКЭ-ОД/18-27 Ком. г.Москвы по цен. полит. в стр-ве и гос. эксперт. проектов от 25.06.2018г. К=5,24; Инфлятор - Приказ №МКЭ-ОД/18-10 Ком. г.Москвы по цен. полит. в стр-ве и гос. эксперт. проектов от 23.03.2018г. К=5,23) | шт. | 6 | 68.71 |  | 1 | 412.26 | 5.23 | 2156.12 | 2156.12 |  |  | 0 | 0 | 0 | 0 | 0 | 0 |  | 0 | 412.26 | 0 | 0
|  | НР от ЗП | % | 67 |  |  |  | 322.07 | 68 | 6779.44
|  | СП от ЗП | % | 67 |  |  |  | 322.07 | 41 | 4087.61
|  | НР и СП от ЗПМ | % | 175 |  |  |  | 2.26 | 157 | 42.12
|  | ЗТР | чел-ч | 4.8 |  | )*1,15)*1,15 | 1 | 38.088 | [16 empty] | 38.088
|  | Всего по позиции: |  |  |  |  | 1574.23 |  | 23245.38 |  |  | 1574.23 | 23245.38 | [7 empty] | 0 | 1161.97 | 0 | 0
26 | 6.65-47-1 Поправка: ТСН-2001.6. О.П. п.11 Поправка: ТСН-2001.6. прил.2. п.1 | Установка заглушек, диаметр трубопроводов до 100 мм | 100 заглушек | 0.03 | [9 empty] | 56.75 | 941.58 | 38.18 | 438.69 | 0 | 0
|  | ЗП |  |  | 1300.32 | )*1,15)*1,15 | 1 | 51.59 | 20.74 | 1069.98 | [9 empty] | 51.59
|  | МР |  |  | 2485.79 |  | 1 | 74.57 | 4.84 | 360.94
26,1 | Цена ОКЦ ПАО "МОЭК" п.66 от 09.08.2018г. | Кольцо-заглушка поворотная DN80 PN1,6 Цена:4389,83/5,24*1,02=854,51 руб. (Дефлятор - Приказ №МКЭ-ОД/18-27 Ком. г.Москвы по цен. полит. в стр-ве и гос. эксперт. проектов от 25.06.2018г. К=5,24; Инфлятор - Приказ №МКЭ-ОД/18-10 Ком. г.Москвы по цен. полит. в стр-ве и гос. эксперт. проектов от 23.03.2018г. К=5,23) | шт. | 1 | 854.51 |  | 1 | 854.51 | 5.23 | 4469.09 |  |  |  | 0 | 0 | 0 | 0 | 0 | 0 |  | 854.51 | 0 | 0 | 0
26,2 | Цена ОКЦ ПАО "МОЭК" п.67 от 09.08.2018г. | Кольцо-заглушка поворотная DN80 PN1,6 Цена:3296,72/5,24*1,02= 641,73 руб. (Дефлятор - Приказ №МКЭ-ОД/18-27 Ком. г.Москвы по цен. полит. в стр-ве и гос. эксперт. проектов от 25.06.2018г. К=5,24; Инфлятор - Приказ №МКЭ-ОД/18-10 Ком. г.Москвы по цен. полит. в стр-ве и гос. эксперт. проектов от 23.03.2018г. К=5,23) | шт. | 2 | 641.73 |  | 1 | 1283.46 | 5.23 | 6712.5 |  |  |  | 0 | 0 | 0 | 0 | 0 | 0 |  | 1283.46 | 0 | 0 | 0
|  | НР от ЗП | % | 110 |  |  |  | 56.75 | 88 | 941.58
|  | СП от ЗП | % | 74 |  |  |  | 38.18 | 41 | 438.69
|  | ЗТР | чел-ч | 112 |  | )*1,15)*1,15 | 1 | 4.4436 | [16 empty] | 4.4436
|  | Всего по позиции: |  |  |  |  | 2359.06 |  | 13992.78 |  |  | 2359.06 | 13992.78 | [7 empty] | 221.09 | 0 | 0 | 0
27 | 4.12-2-9 Поправка: ТСН-2001.О.П. п.3.4. 6 Поправка: ТСН-2001.4. О.П. тб1. п.2 | Трубопроводы в помещениях или на открытых площадках в пределах цехов, монтируемые из труб и готовых деталей с фланцами и сварными стыками, на условное давление не более 2,5 МПа, диаметр трубопровода наружный 89 мм | 100 м трубопроводов | 0.054 | [9 empty] | 142.87 | 3007.33 | 142.87 | 1813.25 | 29.1 | 541.56
|  | ЗП |  |  | 2296.84 | )*1,15)*1,15*1,3 | 1 | 213.24 | 20.74 | 4422.55 | [9 empty] | 213.24
|  | ЭМ |  |  | 1468.23 | )*1,25)*1,15*1,3 | 1 | 148.16 | 7.26 | 1075.66
|  | в т.ч. ЗПМ |  |  | 164.81 | )*1,25)*1,15*1,3 | 1 | 16.63 | 20.74 | 344.94 | [9 empty] | 16.63
|  | МР |  |  | 119.61 |  | 1 | 6.46 | 5.24 | 33.84
27,1 | 1.12-6-25 | Трубы стальные электросварные прямошовные, ГОСТ 10705-80, ГОСТ 10704-91, наружный диаметр 89 мм, толщина стенки 4 мм | м | 5.4 | 86.91 |  | 1 | 469.31 | 3.71 | 1741.15 | 1741.15 |  |  | 0 | 0 | 0 | 0 | 0 | 0 |  | 0 | 469.31 | 0 | 0
27,2 | 1.12-11-4 | Отводы крутоизогнутые из стали 20, ГОСТ 17375-01, наружный диаметр 89 мм, толщина стенки 3,5-4,0 мм, под углом 90°, 60°, 45° | шт. | 5 | 33.59 |  | 1 | 167.95 | 4.47 | 750.74 |  |  |  | 0 | 0 | 0 | 0 | 0 | 0 |  | 0 | 167.95 | 0 | 0
27,3 | 1.12-11-151 | Переходы концентрические из стали 20, ГОСТ 17378-01, диаметр 89х57 мм, толщина стенки 3,5х3,0 мм | шт. | 2 | 35.99 |  | 1 | 71.98 | 1.66 | 119.49 |  |  |  | 0 | 0 | 0 | 0 | 0 | 0 |  | 0 | 71.98 | 0 | 0
|  | НР от ЗП | % | 67 |  |  |  | 142.87 | 68 | 3007.33
|  | СП от ЗП | % | 67 |  |  |  | 142.87 | 41 | 1813.25
|  | НР и СП от ЗПМ | % | 175 |  |  |  | 29.1 | 157 | 541.56
|  | ЗТР | чел-ч | 182 |  | )*1,15)*1,15*1,3 | 1 | 16.8968 | [16 empty] | 16.8968
|  | Всего по позиции: |  |  |  |  | 1391.94 |  | 13505.57 |  |  | 1391.94 | 13505.57 | [7 empty] | 0 | 682.7 | 0 | 0
28 | 4.12-2-7 Поправка: ТСН-2001.О.П. п.3.4. 6 Поправка: ТСН-2001.4. О.П. тб1. п.2 | Трубопроводы в помещениях или на открытых площадках в пределах цехов, монтируемые из труб и готовых деталей с фланцами и сварными стыками, на условное давление не более 2,5 МПа, диаметр трубопровода наружный 57 мм | 100 м трубопроводов | 0.01 | [9 empty] | 23.99 | 504.89 | 23.99 | 304.42 | 4.45 | 82.83
|  | ЗП |  |  | 2082.3 | )*1,15)*1,15*1,3 | 1 | 35.8 | 20.74 | 742.49 | [9 empty] | 35.8
|  | ЭМ |  |  | 1243.63 | )*1,25)*1,15*1,3 | 1 | 23.24 | 7.21 | 167.56
|  | в т.ч. ЗПМ |  |  | 136.14 | )*1,25)*1,15*1,3 | 1 | 2.54 | 20.74 | 52.76 | [9 empty] | 2.54
|  | МР |  |  | 121.69 |  | 1 | 1.22 | 5.24 | 6.38
28,1 | 1.12-6-17 | Трубы стальные электросварные прямошовные, ГОСТ 10705-80, ГОСТ 10704-91, наружный диаметр 57 мм, толщина стенки 3 мм | м | 1 | 41.37 |  | 1 | 41.37 | 3.63 | 150.17 | 150.17 |  |  | 0 | 0 | 0 | 0 | 0 | 0 |  | 0 | 41.37 | 0 | 0
28,2 | 1.12-11-2 | Отводы крутоизогнутые из стали 20, ГОСТ 17375-01, наружный диаметр 57 мм, толщина стенки 3,0-3,5 мм, под углом 90°, 60°, 45° | шт. | 1 | 15.61 |  | 1 | 15.61 | 2.68 | 41.83 |  |  |  | 0 | 0 | 0 | 0 | 0 | 0 |  | 0 | 15.61 | 0 | 0
28,3 | 1.12-11-149 | Переходы концентрические из стали 20, ГОСТ 17378-01, диаметр 57х45 мм, толщина стенки 4,0х2,5 мм | шт. | 1 | 30.01 |  | 1 | 30.01 | 1.3 | 39.01 |  |  |  | 0 | 0 | 0 | 0 | 0 | 0 |  | 0 | 30.01 | 0 | 0
|  | НР от ЗП | % | 67 |  |  |  | 23.99 | 68 | 504.89
|  | СП от ЗП | % | 67 |  |  |  | 23.99 | 41 | 304.42
|  | НР и СП от ЗПМ | % | 175 |  |  |  | 4.45 | 157 | 82.83
|  | ЗТР | чел-ч | 165 |  | )*1,15)*1,15*1,3 | 1 | 2.8368 | [16 empty] | 2.8368
|  | Всего по позиции: |  |  |  |  | 199.68 |  | 2039.58 |  |  | 199.68 | 2039.58 | [7 empty] | 0 | 112.69 | 0 | 0
29 | 4.12-2-6 Поправка: ТСН-2001.6. О.П. п.11 Поправка: ТСН-2001.6. прил.2. п.1 Поправка: ТСН-2001.4-12. о1. п.3 | Трубопроводы в помещениях или на открытых площадках в пределах цехов, монтируемые из труб и готовых деталей с фланцами и сварными стыками, на условное давление не более 2,5 МПа, диаметр трубопровода наружный 45 мм | 100 м трубопроводов | 0.034 | [9 empty] | 78.1 | 1643.81 | 78.1 | 991.12 | 15.1 | 281.01
|  | ЗП |  |  | 1993.96 | )*1,15)*1,15)*1,3 | 1 | 116.56 | 20.74 | 2417.37 | [9 empty] | 116.56
|  | ЭМ |  |  | 1237.2 | )*1,25)*1,15)*1,3 | 1 | 78.61 | 7.22 | 567.55
|  | в т.ч. ЗПМ |  |  | 135.83 | )*1,25)*1,15)*1,3 | 1 | 8.63 | 20.74 | 178.99 | [9 empty] | 8.63
|  | МР |  |  | 78.83 |  | 1 | 2.68 | 5.24 | 14.04
29,1 | 1.12-6-701 | Трубы стальные водогазопроводные черные (неоцинкованные), обыкновенные, ГОСТ 3262-75, диаметр условного прохода 40 мм, толщина стенки 3,5 мм | м | 3.4 | 51.03 |  | 1 | 173.5 | 2.88 | 499.69 | 499.69 |  |  | 0 | 0 | 0 | 0 | 0 | 0 |  | 0 | 173.5 | 0 | 0
29,2 | 1.12-11-1 | Отводы крутоизогнутые из стали 20, ГОСТ 17375-01, наружный диаметр 45 мм, толщина стенки 2,5-3,0 мм, под углом 90°, 60°, 45° | шт. | 5 | 18.01 |  | 1 | 90.05 | 1.53 | 137.78 |  |  |  | 0 | 0 | 0 | 0 | 0 | 0 |  | 0 | 90.05 | 0 | 0
29,3 | 1.12-11-147 | Переходы концентрические из стали 20, ГОСТ 17378-01, диаметр 45х32 мм, толщина стенки 2,5х2,0 мм | шт. | 2 | 30.01 |  | 1 | 60.02 | 0.75 | 45.02 |  |  |  | 0 | 0 | 0 | 0 | 0 | 0 |  | 0 | 60.02 | 0 | 0
|  | НР от ЗП | % | 67 |  |  |  | 78.1 | 68 | 1643.81
|  | СП от ЗП | % | 67 |  |  |  | 78.1 | 41 | 991.12
|  | НР и СП от ЗПМ | % | 175 |  |  |  | 15.1 | 157 | 281.01
|  | ЗТР | чел-ч | 158 |  | )*1,15)*1,15)*1,3 | 1 | 9.2358 | [16 empty] | 9.2358
|  | Всего по позиции: |  |  |  |  | 692.72 |  | 6597.39 |  |  | 692.72 | 6597.39 | [7 empty] | 0 | 369.15 | 0 | 0
30 | 4.12-2-5 Поправка: ТСН-2001.6. О.П. п.11 Поправка: ТСН-2001.6. прил.2. п.1 Поправка: ТСН-2001.4-12. о1. п.3 | Трубопроводы в помещениях или на открытых площадках в пределах цехов, монтируемые из труб и готовых деталей с фланцами и сварными стыками, на условное давление не более 2,5 МПа, диаметр трубопровода наружный 38 мм | 100 м трубопроводов | 0.004 | [9 empty] | 8.9 | 187.27 | 8.9 | 112.91 | 1.75 | 32.7
|  | ЗП |  |  | 1930.86 | )*1,15)*1,15)*1,3 | 1 | 13.28 | 20.74 | 275.4 | [9 empty] | 13.28
|  | ЭМ |  |  | 1205.99 | )*1,25)*1,15)*1,3 | 1 | 9.01 | 7.24 | 65.27
|  | в т.ч. ЗПМ |  |  | 134.37 | )*1,25)*1,15)*1,3 | 1 | 1 | 20.74 | 20.83 | [9 empty] | 1
|  | МР |  |  | 71.58 |  | 1 | 0.29 | 5.24 | 1.5
30,1 | 1.12-6-700 | Трубы стальные водогазопроводные черные (неоцинкованные), обыкновенные, ГОСТ 3262-75, диаметр условного прохода 32 мм, толщина стенки 3,2 мм | м | 0.4 | 41.61 |  | 1 | 16.64 | 2.88 | 47.93 | 47.93 |  |  | 0 | 0 | 0 | 0 | 0 | 0 |  | 0 | 16.64 | 0 | 0
30,2 | 1.12-11-1 | Отводы крутоизогнутые из стали 20, ГОСТ 17375-01, наружный диаметр 45 мм, толщина стенки 2,5-3,0 мм, под углом 90°, 60°, 45° (прим Ду32) | шт. | 2 | 18.01 |  | 1 | 36.02 | 1.53 | 55.11 |  |  |  | 0 | 0 | 0 | 0 | 0 | 0 |  | 0 | 36.02 | 0 | 0
|  | НР от ЗП | % | 67 |  |  |  | 8.9 | 68 | 187.27
|  | СП от ЗП | % | 67 |  |  |  | 8.9 | 41 | 112.91
|  | НР и СП от ЗПМ | % | 175 |  |  |  | 1.75 | 157 | 32.7
|  | ЗТР | чел-ч | 153 |  | )*1,15)*1,15)*1,3 | 1 | 1.0522 | [16 empty] | 1.0522
|  | Всего по позиции: |  |  |  |  | 94.79 |  | 778.09 |  |  | 94.79 | 778.09 | [7 empty] | 0 | 42.13 | 0 | 0
31 | 4.12-2-4 Поправка: ТСН-2001.6. О.П. п.11 Поправка: ТСН-2001.6. прил.2. п.1 Поправка: ТСН-2001.4-12. о1. п.3 | Трубопроводы в помещениях или на открытых площадках в пределах цехов, монтируемые из труб и готовых деталей с фланцами и сварными стыками, на условное давление не более 2,5 МПа, диаметр трубопровода наружный 32 мм | 100 м трубопроводов | 0.092 | [9 empty] | 179.21 | 3772.32 | 179.21 | 2274.49 | 39.69 | 738.45
|  | ЗП |  |  | 1691.08 | )*1,15)*1,15)*1,3 | 1 | 267.48 | 20.74 | 5547.53 | [9 empty] | 267.48
|  | ЭМ |  |  | 1153.12 | )*1,25)*1,15)*1,3 | 1 | 198.25 | 7.29 | 1445.24
|  | в т.ч. ЗПМ |  |  | 131.91 | )*1,25)*1,15)*1,3 | 1 | 22.68 | 20.74 | 470.35 | [9 empty] | 22.68
|  | МР |  |  | 61.14 |  | 1 | 5.62 | 5.24 | 29.47
31,1 | 1.12-6-699 | Трубы стальные водогазопроводные черные (неоцинкованные), обыкновенные, ГОСТ 3262-75, диаметр условного прохода 25 мм, толщина стенки 3,2 мм | м | 9.2 | 32.23 |  | 1 | 296.52 | 2.95 | 874.72 | 874.72 |  |  | 0 | 0 | 0 | 0 | 0 | 0 |  | 0 | 296.52 | 0 | 0
31,2 | 1.12-11-147 | Переходы концентрические из стали 20, ГОСТ 17378-01, диаметр 45х32 мм, толщина стенки 2,5х2,0 мм (прим.. Ду25х20) | шт. | 1 | 30.01 |  | 1 | 30.01 | 0.75 | 22.51 |  |  |  | 0 | 0 | 0 | 0 | 0 | 0 |  | 0 | 30.01 | 0 | 0
|  | НР от ЗП | % | 67 |  |  |  | 179.21 | 68 | 3772.32
|  | СП от ЗП | % | 67 |  |  |  | 179.21 | 41 | 2274.49
|  | НР и СП от ЗПМ | % | 175 |  |  |  | 39.69 | 157 | 738.45
|  | ЗТР | чел-ч | 134 |  | )*1,15)*1,15)*1,3 | 1 | 21.1949 | [16 empty] | 21.1949
|  | Всего по позиции: |  |  |  |  | 1195.99 |  | 14704.73 |  |  | 1195.99 | 14704.73 | [7 empty] | 0 | 869.46 | 0 | 0
32 | 4.12-2-3 Поправка: ТСН-2001.4. О.П. тб1. п.2 Поправка: ТСН-2001.О.П. п.3.4. 6 | Трубопроводы в помещениях или на открытых площадках в пределах цехов, монтируемые из труб и готовых деталей с фланцами и сварными стыками, на условное давление не более 2,5 МПа, диаметр трубопровода наружный 25 мм | 100 м трубопроводов | 0.075 | [9 empty] | 140.65 | 2960.52 | 140.65 | 1785.02 | 32.18 | 598.67
|  | ЗП |  |  | 1627.98 | )*1,15)*1,15*1,3 | 1 | 209.92 | 20.74 | 4353.7 | [9 empty] | 209.92
|  | ЭМ |  |  | 1137.46 | )*1,15)*1,25*1,3 | 1 | 159.42 | 7.3 | 1163.78
|  | в т.ч. ЗПМ |  |  | 131.18 | )*1,15)*1,25*1,3 | 1 | 18.39 | 20.74 | 381.32 | [9 empty] | 18.39
|  | МР |  |  | 52.51 |  | 1 | 3.94 | 5.24 | 20.64
32,1 | 1.12-6-698 | Трубы стальные водогазопроводные черные (неоцинкованные), обыкновенные, ГОСТ 3262-75, диаметр условного прохода 20 мм, толщина стенки 2,8 мм | м | 7.5 | 22.85 |  | 1 | 171.38 | 3.04 | 520.98 | 520.98 |  |  | 0 | 0 | 0 | 0 | 0 | 0 |  | 0 | 171.38 | 0 | 0
32,2 | 1.12-11-1 | Отводы крутоизогнутые из стали 20, ГОСТ 17375-01, наружный диаметр 45 мм, толщина стенки 2,5-3,0 мм, под углом 90°, 60°, 45° (прим. Ду20) | шт. | 6 | 18.01 |  | 1 | 108.06 | 1.53 | 165.33 |  |  |  | 0 | 0 | 0 | 0 | 0 | 0 |  | 0 | 108.06 | 0 | 0
|  | НР от ЗП | % | 67 |  |  |  | 140.65 | 68 | 2960.52
|  | СП от ЗП | % | 67 |  |  |  | 140.65 | 41 | 1785.02
|  | НР и СП от ЗПМ | % | 175 |  |  |  | 32.18 | 157 | 598.67
|  | ЗТР | чел-ч | 129 |  | )*1,15)*1,15*1,3 | 1 | 16.6337 | [16 empty] | 16.6337
|  | Всего по позиции: |  |  |  |  | 966.2 |  | 11568.64 |  |  | 966.2 | 11568.64 | [7 empty] | 0 | 686.76 | 0 | 0
33 | 4.12-2-2 Поправка: ТСН-2001.6. О.П. п.11 Поправка: ТСН-2001.6. прил.2. п.1 Поправка: ТСН-2001.4-12. о1. п.3 | Трубопроводы в помещениях или на открытых площадках в пределах цехов, монтируемые из труб и готовых деталей с фланцами и сварными стыками, на условное давление не более 2,5 МПа, диаметр трубопровода наружный 18 мм | 100 м трубопроводов | 0.02 | [9 empty] | 34.6 | 728.27 | 34.6 | 439.11 | 8.42 | 156.64
|  | ЗП |  |  | 1501.78 | )*1,15)*1,15)*1,3 | 1 | 51.64 | 20.74 | 1070.99 | [9 empty] | 51.64
|  | ЭМ |  |  | 1084.59 | )*1,25)*1,15)*1,3 | 1 | 40.54 | 7.35 | 297.94
|  | в т.ч. ЗПМ |  |  | 128.71 | )*1,25)*1,15)*1,3 | 1 | 4.81 | 20.74 | 99.77 | [9 empty] | 4.81
|  | МР |  |  | 39.63 |  | 1 | 0.79 | 5.24 | 4.15
33,1 | 1.12-6-697 | Трубы стальные водогазопроводные черные (неоцинкованные), обыкновенные, ГОСТ 3262-75, диаметр условного прохода 15 мм, толщина стенки 2,8 мм | м | 2 | 16.75 |  | 1 | 33.5 | 3.24 | 108.54 | 108.54 |  |  | 0 | 0 | 0 | 0 | 0 | 0 |  | 0 | 33.5 | 0 | 0
|  | НР от ЗП | % | 67 |  |  |  | 34.6 | 68 | 728.27
|  | СП от ЗП | % | 67 |  |  |  | 34.6 | 41 | 439.11
|  | НР и СП от ЗПМ | % | 175 |  |  |  | 8.42 | 157 | 156.64
|  | ЗТР | чел-ч | 119 |  | )*1,15)*1,15)*1,3 | 1 | 4.0918 | [16 empty] | 4.0918
|  | Всего по позиции: |  |  |  |  | 204.09 |  | 2805.64 |  |  | 204.09 | 2805.64 | [7 empty] | 0 | 170.59 | 0 | 0
34 | 6.65-47-1 Поправка: ТСН-2001.6. О.П. п.11 Поправка: ТСН-2001.6. прил.2. п.1 | Установка заглушек, диаметр трубопроводов до 100 мм | 100 заглушек | 0.04 | [9 empty] | 75.67 | 1255.44 | 50.9 | 584.92 | 0 | 0
|  | ЗП |  |  | 1300.32 | )*1,15)*1,15 | 1 | 68.79 | 20.74 | 1426.64 | [9 empty] | 68.79
|  | МР |  |  | 2485.79 |  | 1 | 99.43 | 4.84 | 481.25
34,1 | 1.12-10-131 | Заглушки стальные резьбовые, диаметр 20 мм = 15мм | шт. | 4 | 11.14 |  | 1 | 44.56 | 5.05 | 225.03 |  |  |  | 0 | 0 | 0 | 0 | 0 | 0 |  | 44.56 | 0 | 0 | 0
|  | НР от ЗП | % | 110 |  |  |  | 75.67 | 88 | 1255.44
|  | СП от ЗП | % | 74 |  |  |  | 50.9 | 41 | 584.92
|  | ЗТР | чел-ч | 112 |  | )*1,15)*1,15 | 1 | 5.9248 | [16 empty] | 5.9248
|  | Всего по позиции: |  |  |  |  | 339.35 |  | 3973.28 |  |  | 339.35 | 3973.28 | [7 empty] | 294.79 | 0 | 0 | 0
35 | 4.12-39-1 Поправка: ТСН-2001.О.П. п.3.4. 6 Поправка: ТСН-2001.4. О.П. тб1. п.2 | Закладные устройства приборов, бобышки, штуцеры на условное давление до 10 МПа (фитинг) | 1 ШТ. | 6 | [9 empty] | 40.25 | 847.15 | 40.25 | 510.78 | 19.16 | 356.67
|  | ЗП |  |  | 7.57 | )*1,15)*1,15 | 1 | 60.07 | 20.74 | 1245.81 | [9 empty] | 60.07
|  | ЭМ |  |  | 20.49 | )*1,25)*1,15 | 1 | 176.73 | 6.49 | 1146.95
|  | в т.ч. ЗПМ |  |  | 1.27 | )*1,25)*1,15 | 1 | 10.95 | 20.74 | 227.18 | [9 empty] | 10.95
|  | МР |  |  | 16.87 |  | 1 | 101.22 | 5.24 | 530.39
|  | НР от ЗП | % | 67 |  |  |  | 40.25 | 68 | 847.15
|  | СП от ЗП | % | 67 |  |  |  | 40.25 | 41 | 510.78
|  | НР и СП от ЗПМ | % | 175 |  |  |  | 19.16 | 157 | 356.67
|  | ЗТР | чел-ч | 0.6 |  | )*1,15)*1,15 | 1 | 4.761 | [16 empty] | 4.761
|  | Всего по позиции: |  |  |  |  | 437.68 |  | 4637.75 |  |  | 437.68 | 4637.75 | [7 empty] | 0 | 437.68 | 0 | 0
36 | 3.24-19-1 Поправка: ТСН-2001.6. О.П. п.11 Поправка: ТСН-2001.6. прил.2. п.1 | Установка газовых свечей диаметром до 40 мм | 1 свеча | 1 | [9 empty] | 12.19 | 204.98 | 7.15 | 89.4 | 1.49 | 27.62
|  | ЗП |  |  | 7.95 | )*1,15)*1,15 | 1 | 10.51 | 20.74 | 218.06 | [9 empty] | 10.51
|  | ЭМ |  |  | 2.58 | )*1,25)*1,15 | 1 | 3.71 | 9.02 | 33.45
|  | в т.ч. ЗПМ |  |  | 0.59 | )*1,25)*1,15 | 1 | 0.85 | 20.74 | 17.59 | [9 empty] | 0.85
|  | МР |  |  | 88.66 |  | 1 | 88.66 | 6.69 | 593.14
36,1 | Цена ОКЦ ПАО "МОЭК" п.8 от 04.09.2018г | Насадка свечи Ду25 Цена: 2145,78/5,24*1,02=417,69 руб. (Дефлятор - Приказ №МКЭ-ОД/18-27 Ком. г.Москвы по цен. полит. в стр-ве и гос. эксперт. проектов от 25.06.2018г. К=5,24; Инфлятор - Приказ №МКЭ-ОД/18-10 Ком. г.Москвы по цен. полит. в стр-ве и гос. эксперт. проектов от 23.03.2018г. К=5,23) | шт. | 1 | 417.69 |  | 1 | 417.69 | 5.23 | 2184.52 |  |  |  | 0 | 0 | 0 | 0 | 0 | 0 |  | 417.69 | 0 | 0 | 0
|  | НР от ЗП | % | 116 |  |  |  | 12.19 | 94 | 204.98
|  | СП от ЗП | % | 68 |  |  |  | 7.15 | 41 | 89.4
|  | НР и СП от ЗПМ | % | 175 |  |  |  | 1.49 | 157 | 27.62
|  | ЗТР | чел-ч | 0.63 |  | )*1,15)*1,15 | 1 | 0.83317 | [16 empty] | 0.83317
|  | Всего по позиции: |  |  |  |  | 541.4 |  | 3351.17 |  |  | 541.4 | 3351.17 | [7 empty] | 123.71 | 0 | 0 | 0
37 | 3.22-43-1 Поправка: ТСН-2001.6. О.П. п.11 Поправка: ТСН-2001.6. прил.2. п.1 | Укладка стальных неразрезных кожухов (футляров) в открытых траншеях (без стоимости антикоррозионной изоляции), диаметром 300 мм = 108мм; 57мм | 1 М | 1.1 | [9 empty] | 11.17 | 187.76 | 6.55 | 81.89 | 1.52 | 28.32
|  | ЗП |  |  | 6.62 | )*1,15)*1,15 | 1 | 9.63 | 20.74 | 199.74 | [9 empty] | 9.63
|  | ЭМ |  |  | 4.39 | )*1,25)*1,15 | 1 | 6.94 | 8.23 | 57.13
|  | в т.ч. ЗПМ |  |  | 0.55 | )*1,25)*1,15 | 1 | 0.87 | 20.74 | 18.04 | [9 empty] | 0.87
|  | МР |  |  | 3.9 |  | 1 | 4.29 | 5.24 | 22.48
37,1 | 1.12-6-32 | Трубы стальные электросварные прямошовные, ГОСТ 10705-80, ГОСТ 10704-91, наружный диаметр 108 мм, толщина стенки 4 мм | м | 0.55 | 103.48 |  | 1 | 56.91 | 3.67 | 208.87 | 208.87 |  |  | 0 | 0 | 0 | 0 | 0 | 0 |  | 56.91 | 0 | 0 | 0
37,2 | 1.12-6-17 | Трубы стальные электросварные прямошовные, ГОСТ 10705-80, ГОСТ 10704-91, наружный диаметр 57 мм, толщина стенки 3 мм | м | 0.55 | 41.37 |  | 1 | 22.75 | 3.63 | 82.6 | 82.6 |  |  | 0 | 0 | 0 | 0 | 0 | 0 |  | 22.75 | 0 | 0 | 0
|  | НР от ЗП | % | 116 |  |  |  | 11.17 | 94 | 187.76
|  | СП от ЗП | % | 68 |  |  |  | 6.55 | 41 | 81.89
|  | НР и СП от ЗПМ | % | 175 |  |  |  | 1.52 | 157 | 28.32
|  | ЗТР | чел-ч | 0.57 |  | )*1,15)*1,15 | 1 | 0.82921 | [16 empty] | 0.82921
|  | Всего по позиции: |  |  |  |  | 119.76 |  | 868.79 |  |  | 119.76 | 868.79 | [7 empty] | 40.1 | 0 | 0 | 0
38 | 3.9-33-1 Поправка: ТСН-2001.6. О.П. п.11 Поправка: ТСН-2001.6. прил.2. п.1 | Монтаж опорных конструкций для крепления трубопроводов внутри зданий и сооружений, массой до 0,1 т | 1 т конструкций | 0.0612 | [9 empty] | 66.84 | 1108.96 | 55.04 | 668.64 | 1.75 | 32.62
|  | ЗП |  |  | 971.52 | )*1,15)*1,15 | 1 | 78.63 | 20.74 | 1630.83 | [9 empty] | 78.63
|  | ЭМ |  |  | 116.66 | )*1,25)*1,15 | 1 | 10.26 | 7.52 | 77.18
|  | в т.ч. ЗПМ |  |  | 11.39 | )*1,25)*1,15 | 1 | 1 | 20.74 | 20.78 | [9 empty] | 1
|  | МР |  |  | 229.55 |  | 1 | 14.05 | 7.99 | 112.25
38,1 | 1.6-1-264 | Опорные части трубопроводов стальные огрунтованные | т | 0.0612 | 26732.5 |  | 1 | 1636.03 | 1.97 | 3222.98 |  |  |  | 0 | 0 | 0 | 0 | 0 | 0 |  | 1636.03 | 0 | 0 | 0
|  | НР от ЗП | % | 85 |  |  |  | 66.84 | 68 | 1108.96
|  | СП от ЗП | % | 70 |  |  |  | 55.04 | 41 | 668.64
|  | НР и СП от ЗПМ | % | 175 |  |  |  | 1.75 | 157 | 32.62
|  | ЗТР | чел-ч | 73.6 |  | )*1,15)*1,15 | 1 | 5.957 | [16 empty] | 5.957
|  | Всего по позиции: |  |  |  |  | 1862.6 |  | 6853.46 |  |  | 1862.6 | 6853.46 | [7 empty] | 226.57 | 0 | 0 | 0
39 | 3.9-33-4 Поправка: ТСН-2001.6. О.П. п.11 Поправка: ТСН-2001.6. прил.2. п.1 | Монтаж опорных конструкций подвесок и хомутов для крепления трубопроводов внутри зданий и сооружений расчет: (1,61+1,11)*2 | 1 т конструкций | 0.0054 | [9 empty] | 8.01 | 132.82 | 6.59 | 80.08 | 0.18 | 3.14
|  | ЗП |  |  | 1318.68 | )*1,15)*1,15 | 1 | 9.42 | 20.74 | 195.32 | [9 empty] | 9.42
|  | ЭМ |  |  | 106.45 | )*1,25)*1,15 | 1 | 0.83 | 5.23 | 4.32
|  | в т.ч. ЗПМ |  |  | 12.41 | )*1,25)*1,15 | 1 | 0.1 | 20.74 | 2 | [9 empty] | 0.1
|  | МР |  |  | 432.77 |  | 1 | 2.34 | 4.73 | 11.05
39,1 | 1.6-1-264 | Опорные части трубопроводов стальные огрунтованные | т | 0.0054 | 26732.5 |  | 1 | 144.36 | 1.97 | 284.38 |  |  |  | 0 | 0 | 0 | 0 | 0 | 0 |  | 144.36 | 0 | 0 | 0
|  | НР от ЗП | % | 85 |  |  |  | 8.01 | 68 | 132.82
|  | СП от ЗП | % | 70 |  |  |  | 6.59 | 41 | 80.08
|  | НР и СП от ЗПМ | % | 175 |  |  |  | 0.18 | 157 | 3.14
|  | ЗТР | чел-ч | 99.9 |  | )*1,15)*1,15 | 1 | 0.71344 | [16 empty] | 0.71344
|  | Всего по позиции: |  |  |  |  | 171.73 |  | 711.11 |  |  | 171.73 | 711.11 | [7 empty] | 27.37 | 0 | 0 | 0
40 | 3.16-12-4 Поправка: ТСН-2001.6. О.П. п.11 Поправка: ТСН-2001.6. прил.2. п.1 | Установка фланцевых соединений на стальных трубопроводах диаметром 100 мм (катушка под счетчик) | КОМПЛЕКТ | 1 | [9 empty] | 28.61 | 458.13 | 16.82 | 213.45 | 0.96 | 17.79
|  | ЗП |  |  | 18.98 | )*1,15)*1,15 | 1 | 25.1 | 20.74 | 520.6 | [9 empty] | 25.1
|  | ЭМ |  |  | 5.3 | )*1,25)*1,15 | 1 | 7.62 | 6.64 | 50.59
|  | в т.ч. ЗПМ |  |  | 0.38 | )*1,25)*1,15 | 1 | 0.55 | 20.74 | 11.33 | [9 empty] | 0.55
|  | МР |  |  | 26.59 |  | 1 | 26.59 | 4.72 | 125.5
40,1 | 1.12-6-32 | Трубы стальные электросварные прямошовные, ГОСТ 10705-80, ГОСТ 10704-91, наружный диаметр 108 мм, толщина стенки 4 мм | м | 1 | 103.48 |  | 1 | 103.48 | 3.67 | 379.77 | 379.77 |  |  | 0 | 0 | 0 | 0 | 0 | 0 |  | 103.48 | 0 | 0 | 0
40,2 | 1.12-9-41 | Фланцы ответные стальные приварные в комплекте (фланцев-2, прокладок-2, болты, гайки), ГОСТ 12820-80, условное давление 1,6 (16) МПа (кгс/см2), диаметр условного прохода, 100 мм | компл. | 1 | 207.77 |  | 1 | 207.77 | 6.23 | 1294.41 |  |  |  | 0 | 0 | 0 | 0 | 0 | 0 |  | 207.77 | 0 | 0 | 0
|  | НР от ЗП | % | 114 |  |  |  | 28.61 | 88 | 458.13
|  | СП от ЗП | % | 67 |  |  |  | 16.82 | 41 | 213.45
|  | НР и СП от ЗПМ | % | 175 |  |  |  | 0.96 | 157 | 17.79
|  | ЗТР | чел-ч | 1.46 |  | )*1,15)*1,15 | 1 | 1.9308 | [16 empty] | 1.9308
|  | Всего по позиции: |  |  |  |  | 416.95 |  | 3060.24 |  |  | 416.95 | 3060.24 | [7 empty] | 105.7 | 0 | 0 | 0
41 | 3.13-9-2 Поправка: ТСН-2001.О.П. п.3.4. 6 Поправка: ТСН-2001.3. Пр.2. п.3 | Огрунтовка металлических поверхностей грунтовкой ГФ-021 | 100 м2 | 0.05 | [9 empty] | 4.9 | 82.34 | 3.14 | 41.68 | 0.23 | 4.38
|  | ЗП |  |  | 74.13 | )*1,15)*1,15 | 1 | 4.9 | 20.74 | 101.66 | [9 empty] | 4.9
|  | ЭМ |  |  | 20.89 | )*1,25)*1,15 | 1 | 1.5 | 5.3 | 7.96
|  | в т.ч. ЗПМ |  |  | 1.87 | )*1,25)*1,15 | 1 | 0.13 | 20.74 | 2.79 | [9 empty] | 0.13
|  | МР |  |  | 9.46 |  | 1 | 0.47 | 26.25 | 12.42
41,1 | 1.1-1-165 | Грунтовка глифталевая, ГФ-021 | т | 0.0009 | 18660.61 |  | 1 | 16.79 | 2.03 | 34.09 |  |  |  | 0 | 0 | 0 | 0 | 0 | 0 |  | 16.79 | 0 | 0 | 0
|  | НР от ЗП | % | 100 |  |  |  | 4.9 | 81 | 82.34
|  | СП от ЗП | % | 64 |  |  |  | 3.14 | 41 | 41.68
|  | НР и СП от ЗПМ | % | 175 |  |  |  | 0.23 | 157 | 4.38
|  | ЗТР | чел-ч | 5.31 |  | )*1,15)*1,15 | 1 | 0.35112 | [16 empty] | 0.35112
|  | Всего по позиции: |  |  |  |  | 31.93 |  | 284.53 |  |  | 31.93 | 284.53 | [7 empty] | 15.14 | 0 | 0 | 0
42 | 3.13-11-8 Поправка: ТСН-2001.О.П. п.3.4. 6 Поправка: ТСН-2001.3. Пр.2. п.3 | Окраска огрунтованных металлических поверхностей эмалями ПФ-115 2раза | 100 м2 | 0.05 | [9 empty] | 3.35 | 56.32 | 2.14 | 28.51 | 0.07 | 1.44
|  | ЗП |  |  | 25.35 | )*2)*1,15)*1,15 | 1 | 3.35 | 20.74 | 69.53 | [9 empty] | 3.35
|  | ЭМ |  |  | 1.5 | )*2)*1,25)*1,15 | 1 | 0.22 | 8.21 | 1.77
|  | в т.ч. ЗПМ |  |  | 0.31 | )*2)*1,25)*1,15 | 1 | 0.04 | 20.74 | 0.92 | [9 empty] | 0.04
|  | МР |  |  | 287.65 | )*2 | 1 | 28.77 | 1.69 | 48.61
|  | НР от ЗП | % | 100 |  |  |  | 3.35 | 81 | 56.32
|  | СП от ЗП | % | 64 |  |  |  | 2.14 | 41 | 28.51
|  | НР и СП от ЗПМ | % | 175 |  |  |  | 0.07 | 157 | 1.44
|  | ЗТР | чел-ч | 2.13 |  | )*2)*1,15)*1,15 | 1 | 0.28169 | [16 empty] | 0.28169
|  | Всего по позиции: |  |  |  |  | 37.9 |  | 206.18 |  |  | 37.9 | 206.18 | [7 empty] | 37.9 | 0 | 0 | 0
Подраздел: Фланцы
43 | 1.12-9-38 | Фланцы ответные стальные приварные в комплекте (фланцев-2, прокладок-2, болты, гайки), ГОСТ 12820-80, условное давление 1,6 (16) МПа (кгс/см2), диаметр условного прохода, 40 мм | КОМПЛЕКТ | 8 | 82.94 |  | 1 | 663.52 | 7.07 | 4691.09 |  |  |  | 0 | 0 | 0 | 0 | 0 | 0
|  | Всего по позиции: |  |  |  |  | 663.52 |  | 4691.09 |  |  | 663.52 | 4691.09 | [7 empty] | 663.52 | 0 | 0 | 0
44 | 1.12-9-39 | Фланцы ответные стальные приварные в комплекте (фланцев-2, прокладок-2, болты, гайки), ГОСТ 12820-80, условное давление 1,6 (16) МПа (кгс/см2), диаметр условного прохода, 50 мм | КОМПЛЕКТ | 2 | 108.95 |  | 1 | 217.9 | 5.83 | 1270.36 |  |  |  | 0 | 0 | 0 | 0 | 0 | 0
|  | Всего по позиции: |  |  |  |  | 217.9 |  | 1270.36 |  |  | 217.9 | 1270.36 | [7 empty] | 217.9 | 0 | 0 | 0
45 | 1.12-9-128 | Фланцы ответные стальные приварные в комплекте (фланцев-2, прокладок-2, болты, гайки), из стали марки ВСт3СП, ГОСТ 12820-80, условное давление 2,5 (25) МПа (кгс/см2), диаметр условного прохода 80 мм | КОМПЛЕКТ | 10 | 187.21 |  | 1 | 1872.1 | 12.82 | 24000.32 |  |  |  | 0 | 0 | 0 | 0 | 0 | 0
|  | Всего по позиции: |  |  |  |  | 1872.1 |  | 24000.32 |  |  | 1872.1 | 24000.32 | [7 empty] | 1872.1 | 0 | 0 | 0
Итого по подразделу: Фланцы | [6 empty] | 2753.52 |  | 29961.77
Итого по ТСН-2001.16 | [7 empty] | 0 | 0
Итого возвратных сумм | [7 empty] | 0 | 0
Итого по разделу: Монтажные работы | [6 empty] | 49251.32 |  | 357249.62
Итого по ТСН-2001.16 | [7 empty] | 0 | 0
Итого возвратных сумм | [7 empty] | 0 | 0
Раздел: Оборудование
46 | Цена ОКЦ ПАО "МОЭК" п.48 от 09.08.2018г. | Комплекс измерения расхода газа СГ-ЭКВз-Р-0,2-65/1,6 в комплекте с: счетчик газа ротационный RABO G40 (1:130), Ду50, Ру=1,6МПа; корректор объема газа ЕК270 со встроенными преобразователями Цена: 167214,13/4,24*1,042= 41093,66 руб. (Дефлятор - Приказ №МКЭ-ОД/18-27 Ком. г.Москвы по цен. полит. в стр-ве и гос. эксперт. проектов от 25.06.2018г. К=4,24; Инфлятор - Приказ №МКЭ-ОД/18-10 Ком. г.Москвы по цен. полит. в стр-ве и гос. эксперт. проектов от 23.03.2018г. К=4,17) | шт. | 1 | 41093.66 |  | 1 | 41093.66 | 4.17 | 171360.56 |  |  |  | 0 | 0 | 0 | 0 | 0 | 0
|  | Всего по позиции: |  |  |  |  | 41093.66 |  | 171360.56 |  |  | 41093.66 | 171360.56 | [7 empty] | 0 | 0 | 41093.66 | 0
47 | Цена ОКЦ ПАО "МОЭК" п.7 от 04.09.2018г | Переносное автоматизированное рабочее место учета на базе компьютера с программным обеспечением «СОДЭК® Стандарт™» актуальной версии Цена: 37730,23/4,24*1,042= 9272,38 руб. (Дефлятор - Приказ №МКЭ-ОД/18-27 Ком. г.Москвы по цен. полит. в стр-ве и гос. эксперт. проектов от 25.06.2018г. К=4,24; Инфлятор - Приказ №МКЭ-ОД/18-10 Ком. г.Москвы по цен. полит. в стр-ве и гос. эксперт. проектов от 23.03.2018г. К=4,17) | шт. | 1 | 9272.38 |  | 1 | 9272.38 | 4.17 | 38665.82 |  |  |  | 0 | 0 | 0 | 0 | 0 | 0
|  | Всего по позиции: |  |  |  |  | 9272.38 |  | 38665.82 |  |  | 9272.38 | 38665.82 | [7 empty] | 0 | 0 | 9272.38 | 0
48 | Цена ОКЦ ПАО "МОЭК" п.56 от 09.08.2018г. | Программное обеспечение «СОДЭК® Стандарт™» Цена:8909,32/4,24*1,042= 2189,5руб. (Дефлятор - Приказ №МКЭ-ОД/18-27 Ком. г.Москвы по цен. полит. в стр-ве и гос. эксперт. проектов от 25.06.2018г. К=4,24; Инфлятор - Приказ №МКЭ-ОД/18-10 Ком. г.Москвы по цен. полит. в стр-ве и гос. эксперт. проектов от 23.03.2018г. К=4,17) | шт. | 1 | 2189.5 |  | 1 | 2189.5 | 4.17 | 9130.22 |  |  |  | 0 | 0 | 0 | 0 | 0 | 0
|  | Всего по позиции: |  |  |  |  | 2189.5 |  | 9130.22 |  |  | 2189.5 | 9130.22 | [7 empty] | 0 | 0 | 2189.5 | 0
49 | Цена ОКЦ ПАО "МОЭК" п.57 от 09.08.2018г. | Принтер LX-350 Epson Цена: 11658,82/4,24*1,042=2865,21 руб. (Дефлятор - Приказ №МКЭ-ОД/18-27 Ком. г.Москвы по цен. полит. в стр-ве и гос. эксперт. проектов от 25.06.2018г. К=4,24; Инфлятор - Приказ №МКЭ-ОД/18-10 Ком. г.Москвы по цен. полит. в стр-ве и гос. эксперт. проектов от 23.03.2018г. К=4,17) | шт. | 1 | 2865.21 |  | 1 | 2865.21 | 4.17 | 11947.93 |  |  |  | 0 | 0 | 0 | 0 | 0 | 0
|  | Всего по позиции: |  |  |  |  | 2865.21 |  | 11947.93 |  |  | 2865.21 | 11947.93 | [7 empty] | 0 | 0 | 2865.21 | 0
50 | Цена ОКЦ ПАО "МОЭК" п.2 от 31.10.2018г. | Шкаф телеметрии ТМТ-ТМ-R08-01 с блоком питания и распределительным щитом питания с ПО системы телеметрии Цена: 789830,51/4,3*1,042= 191396,13 руб. (Дефлятор - Приказ №МКЭ-ОД/18-41 Ком. г.Москвы по цен. полит. в стр-ве и гос. эксперт. проектов от 25.09.2018г. К=4,3; Инфлятор - Приказ №МКЭ-ОД/18-10 Ком. г.Москвы по цен. полит. в стр-ве и гос. эксперт. проектов от 23.03.2018г. К=4,17) | шт. | 1 | 191396.13 |  | 1 | 191396.13 | 4.17 | 798121.86 |  |  |  | 0 | 0 | 0 | 0 | 0 | 0
|  | Всего по позиции: |  |  |  |  | 191396.13 |  | 798121.86 |  |  | 191396.13 | 798121.86 | [7 empty] | 0 | 0 | 191396.13 | 0
Итого по разделу: Оборудование | [6 empty] | 246816.88 |  | 1029226.39
Итого по ТСН-2001.16 | [7 empty] | 0 | 0
Итого возвратных сумм | [7 empty] | 0 | 0
Итого по локальной смете: Газоснабжение. Внутренние устройства | [6 empty] | 297297.47 |  | 1408660.88 |  | 106352.09
Итого по ТСН-2001.16 | [7 empty] | 0 | 0
Итого возвратных сумм | [7 empty] | 0 | 0
Итого по смете: ЛС №02-01-09 Газоснабжение. Внутренние устройства | [6 empty] | 297297.47 |  | 1408660.88
Итого по ТСН-2001.16 | [7 empty] | 0 | 0
Итого возвратных сумм | [7 empty] | 0 | 0
Составил
(должность, подпись, инициалы, фамилия)
Проверил
(должность, подпись, инициалы, фамилия)

## Смета по ТСН-2001 ОПС
Smeta.RU (495) 974-1589
Форма № 4б
Техническое перевооружение автономного источника теплоснабжения АИТ № 9-1 Предприятия №7 Филиала №9 ПАО "МОЭК" по адресу: г. Москва, Куркинское ш., д.48, к.2
(наименование стройки и/или объекта)
ЛОКАЛЬНАЯ СМЕТА № 02-01-10
Охранно-пожарная сигнализация
(наименование работ и затрат)
Основание: чертежи № 9-1/17-ОПС
[8 empty] | В базисном уровне цен | В текущем уровне цен
[5 empty] | Сметная стоимость |  |  | 5.0759 | 49.4872 | тыс.руб
[5 empty] | Строительные работы |  |  | 0 | 0 | тыс.руб
[5 empty] | Работы по монтажу оборудования |  |  | 5.0759 | 49.4872 | тыс.руб
[5 empty] | Оборудование |  |  | 0 | 0 | тыс.руб
[5 empty] | Прочие работы и затраты |  |  | 0 | 0 | тыс.руб
[5 empty] | Средства на оплату труда |  |  | 0.83084 | 17.2316 | тыс.руб
[5 empty] | Затраты труда |  |  | 66.6924 |  | чел.-ч.
Кроме того:
[5 empty] | Возврат материалов |  |  | 0 | 0 | тыс.руб
Составлен(а) по ТСН-2001 с учетом Дополнения №: 50
№ и период сборника коэффициентов (индексов) пересчета: Коэффициенты к ТСН-2001 МГЭ, ремонт июнь 2018 года | [25 empty] | № и период сборника коэффициентов (индексов) пересчета: Коэффициенты к ТСН-2001 МГЭ, ремонт июнь 2018 года
№ п/п | Шифр расценки и коды ресурсов | Наименование работ и затрат | Ед. изм. | Кол-во единиц | Цена на ед. изм., руб. | Попра-вочные коэффи- циенты | Коэффи-циенты зимних удорожа-ний | Всего затрат в базисном уровне цен, руб. | Коэффици-енты (индексы) пересчета, нормы НР и СП | ВСЕГО затрат в текущем уровне цен, руб.
1 | 2 | 3 | 4 | 5 | 6 | 7 | 8 | 9 | 10 | 11
Раздел: Монтажные работы
1 | 4.10-80-4 Поправка: ТСН-2001.6. О.П. п.11 Поправка: ТСН-2001.6. прил.2. п.1 | Аппараты приемные, приборы ПС приемно-контрольные, пусковые, прибор ПС на 4 луча | 1 ШТ. | 1 | [9 empty] | 67.51 | 945.75 | 39.68 | 503.58 | 0.02 | 0.47
|  | ЗП |  |  | 44.78 | )*1,15)*1,15 | 1 | 59.22 | 20.74 | 1228.25 | [9 empty] | 59.22
|  | ЭМ |  |  | 0.12 | )*1,25)*1,15 | 1 | 0.17 | 6.75 | 1.16
|  | в т.ч. ЗПМ |  |  | 0.01 | )*1,25)*1,15 | 1 | 0.01 | 20.74 | 0.3 | [9 empty] | 0.01
|  | МР |  |  | 6.44 |  | 1 | 6.44 | 5.24 | 33.75
1,1 | Цена ОКЦ ПАО "МОЭК" п.73 от 09.08.2018 | Прибор приемно-контрольный охранно-пожарный ВЭРС-ПК 4П версия 3.2 Цена: 3008,48/5,24*1,02= 585,62 руб. (Дефлятор - Приказ №МКЭ-ОД/18-27 Ком. г.Москвы по цен. полит. в стр-ве и гос. эксперт. проектов от 25.06.2018г. К=5,24; Инфлятор - Приказ №МКЭ-ОД/18-10 Ком. г.Москвы по цен. полит. в стр-ве и гос. эксперт. проектов от 23.03.2018г. К=5,23) | шт. | 1 | 585.62 |  | 1 | 585.62 | 5.23 | 3062.79 |  |  |  | 0 | 0 | 0 | 0 | 0 | 0 |  | 0 | 585.62 | 0 | 0
|  | НР от ЗП | % | 114 |  |  |  | 67.51 | 77 | 945.75
|  | СП от ЗП | % | 67 |  |  |  | 39.68 | 41 | 503.58
|  | НР и СП от ЗПМ | % | 175 |  |  |  | 0.02 | 157 | 0.47
|  | ЗТР | чел-ч | 3.3 |  | )*1,15)*1,15 | 1 | 4.3642 | [16 empty] | 4.3642
|  | Всего по позиции: |  |  |  |  | 758.66 |  | 5775.75 |  |  | 758.66 | 5775.75 | [7 empty] | 0 | 173.04 | 0 | 0
2 | 4.8-70-1 Поправка: ТСН-2001.6. О.П. п.11 Поправка: ТСН-2001.6. прил.2. п.1 | Аккумуляторы кислотные стационарные | 1 ШТ. | 1 | [9 empty] | 39.2 | 549.12 | 23.04 | 292.39 | 0 | 0
|  | ЗП |  |  | 26 | )*1,15)*1,15 | 1 | 34.39 | 20.74 | 713.14 | [9 empty] | 34.39
|  | МР |  |  | 1.82 |  | 1 | 1.82 | 5.24 | 9.54
2,1 | Цена ОКЦ ПАО "МОЭК" п.74 от 09.08.2018 | Аккумулятор 12 В, 4 Ач Цена: 697,66/5,24*1,02=135,8 руб. (Дефлятор - Приказ №МКЭ-ОД/18-27 Ком. г.Москвы по цен. полит. в стр-ве и гос. эксперт. проектов от 25.06.2018г. К=5,24; Инфлятор - Приказ №МКЭ-ОД/18-10 Ком. г.Москвы по цен. полит. в стр-ве и гос. эксперт. проектов от 23.03.2018г. К=5,23) | шт. | 1 | 135.8 |  | 1 | 135.8 | 5.23 | 710.23 | п.74 |  |  | 0 | 0 | 0 | 0 | 0 | 0 |  | 0 | 135.8 | 0 | 0
|  | НР от ЗП | % | 114 |  |  |  | 39.2 | 77 | 549.12
|  | СП от ЗП | % | 67 |  |  |  | 23.04 | 41 | 292.39
|  | ЗТР | чел-ч | 2.06 |  | )*1,15)*1,15 | 1 | 2.7243 | [16 empty] | 2.7243
|  | Всего по позиции: |  |  |  |  | 234.25 |  | 2274.42 |  |  | 234.25 | 2274.42 | [7 empty] | 0 | 98.45 | 0 | 0
3 | 4.10-81-5 Поправка: ТСН-2001.6. О.П. п.11 Поправка: ТСН-2001.6. прил.2. п.1 | Извещатели ОС автоматические, ударно-контактный, бесконтактный электромагнитный или пьезоэлектрический, устанавливаемый на стекле | 1 ШТ. | 1 | [9 empty] | 15.98 | 223.87 | 9.39 | 119.2 | 0 | 0
|  | ЗП |  |  | 10.6 | )*1,15)*1,15 | 1 | 14.02 | 20.74 | 290.74 | [9 empty] | 14.02
|  | МР |  |  | 1.19 |  | 1 | 1.19 | 5.24 | 6.24
3,1 | 1.14-2-8 | Извещатели пожарные, тип ИПР, ручные | шт. | 1 | 89.58 |  | 1 | 89.58 | 3.38 | 302.78 |  |  |  | 0 | 0 | 0 | 0 | 0 | 0 |  | 0 | 89.58 | 0 | 0
|  | НР от ЗП | % | 114 |  |  |  | 15.98 | 77 | 223.87
|  | СП от ЗП | % | 67 |  |  |  | 9.39 | 41 | 119.2
|  | ЗТР | чел-ч | 0.84 |  | )*1,15)*1,15 | 1 | 1.1109 | [16 empty] | 1.1109
|  | Всего по позиции: |  |  |  |  | 130.16 |  | 942.83 |  |  | 130.16 | 942.83 | [7 empty] | 0 | 40.58 | 0 | 0
4 | 4.10-81-1 Поправка: ТСН-2001.6. О.П. п.11 Поправка: ТСН-2001.6. прил.2. п.1 | Извещатели ПС автоматические, тепловой электроконтактный, магнито-контактный в нормальном исполнении | 1 ШТ. | 6 | [9 empty] | 95.89 | 1343.23 | 56.35 | 715.23 | 0 | 0
|  | ЗП |  |  | 10.6 | )*1,15)*1,15 | 1 | 84.11 | 20.74 | 1744.46 | [9 empty] | 84.11
|  | ЭМ |  |  | 0.03 | )*1,25)*1,15 | 1 | 0.26 | 5.33 | 1.38
|  | МР |  |  | 0.56 |  | 1 | 3.36 | 5.23 | 17.57
4,1 | 1.14-2-6 | Извещатели пожарные, тип ИП 105-1/2 | шт. | 6 | 12.16 |  | 1 | 72.96 | 11.12 | 811.32 |  |  |  | 0 | 0 | 0 | 0 | 0 | 0 |  | 0 | 72.96 | 0 | 0
|  | НР от ЗП | % | 114 |  |  |  | 95.89 | 77 | 1343.23
|  | СП от ЗП | % | 67 |  |  |  | 56.35 | 41 | 715.23
|  | ЗТР | чел-ч | 0.84 |  | )*1,15)*1,15 | 1 | 6.6654 | [16 empty] | 6.6654
|  | Всего по позиции: |  |  |  |  | 312.93 |  | 4633.19 |  |  | 312.93 | 4633.19 | [7 empty] | 0 | 239.97 | 0 | 0
5 | 4.10-81-4 Поправка: ТСН-2001.6. О.П. п.11 Поправка: ТСН-2001.6. прил.2. п.1 | Извещатели ОС автоматические, контактный, магнито-контактный на открывание окон, дверей | 1 ШТ. | 2 | [9 empty] | 31.97 | 447.75 | 18.79 | 238.41 | 0 | 0
|  | ЗП |  |  | 10.6 | )*1,15)*1,15 | 1 | 28.04 | 20.74 | 581.49 | [9 empty] | 28.04
|  | МР |  |  | 1.05 |  | 1 | 2.1 | 5.24 | 11
5,1 | 1.14-2-79 | Извещатели охранные поверхностные вибрационные, одноблочное исполнение, тип "Шорох-2" (ИО-313-5/1) = ИО 315-3/2 | шт. | 1 | 210.25 |  | 1 | 210.25 | 4.38 | 920.9 |  |  |  | 0 | 0 | 0 | 0 | 0 | 0 |  | 0 | 210.25 | 0 | 0
5,2 | 1.14-2-66 | Извещатели охранные магнитоконтактные для металлических конструкций, корпус пластмассовый, тип ИО-102-20Б2П, ИО-102-20А2П | шт. | 1 | 31.45 |  | 1 | 31.45 | 4.73 | 148.76 |  |  |  | 0 | 0 | 0 | 0 | 0 | 0 |  | 0 | 31.45 | 0 | 0
|  | НР от ЗП | % | 114 |  |  |  | 31.97 | 77 | 447.75
|  | СП от ЗП | % | 67 |  |  |  | 18.79 | 41 | 238.41
|  | ЗТР | чел-ч | 0.84 |  | )*1,15)*1,15 | 1 | 2.2218 | [16 empty] | 2.2218
|  | Всего по позиции: |  |  |  |  | 322.6 |  | 2348.31 |  |  | 322.6 | 2348.31 | [7 empty] | 0 | 80.9 | 0 | 0
6 | 4.10-76-7 Поправка: ТСН-2001.6. О.П. п.11 Поправка: ТСН-2001.6. прил.2. п.1 | Громкоговоритель или звуковая колонка в помещении | 1 ШТ. | 1 | [9 empty] | 35.89 | 502.66 | 21.09 | 267.65 | 0 | 0
|  | ЗП |  |  | 23.8 | )*1,15)*1,15 | 1 | 31.48 | 20.74 | 652.8 | [9 empty] | 31.48
|  | МР |  |  | 0.91 |  | 1 | 0.91 | 5.24 | 4.77
6,1 | 1.14-2-40 | Оповещатели охранно-пожарный звуковые, тип "Свирель" (Сирена), 12 В / 60 мА = Бекас (ПКИ-МБ) | шт. | 1 | 56.25 |  | 1 | 56.25 | 4.38 | 246.38 |  |  |  | 0 | 0 | 0 | 0 | 0 | 0 |  | 0 | 56.25 | 0 | 0
|  | НР от ЗП | % | 114 |  |  |  | 35.89 | 77 | 502.66
|  | СП от ЗП | % | 67 |  |  |  | 21.09 | 41 | 267.65
|  | ЗТР | чел-ч | 2 |  | )*1,15)*1,15 | 1 | 2.645 | [16 empty] | 2.645
|  | Всего по позиции: |  |  |  |  | 145.62 |  | 1674.26 |  |  | 145.62 | 1674.26 | [7 empty] | 0 | 89.37 | 0 | 0
7 | 4.10-118-12 Поправка: ТСН-2001.6. О.П. п.11 Поправка: ТСН-2001.6. прил.2. п.1 | Коробка оконечная | 100 шт. | 0.16 | [9 empty] | 67.21 | 941.59 | 39.5 | 501.36 | 0 | 0
|  | ЗП |  |  | 278.64 | )*1,15)*1,15 | 1 | 58.96 | 20.74 | 1222.84 | [9 empty] | 58.96
|  | МР |  |  | 280 |  | 1 | 44.8 | 5.24 | 234.75
7,1 | Цена ПАО МОЭК Перечень I кв. 2018г. №193 | Устройство коммутационное УК-ВК/02 Цена: 542,09/5,23*1,02= 105,72 руб. (Дефлятор - Приказ №МКЭ-ОД/17-79 Ком. г.Москвы по цен. полит. в стр-ве и гос. эксперт. проектов от 22.12.2017г. К=5,23; Инфлятор - Приказ №МКЭ-ОД/18-10 Ком. г.Москвы по цен. полит. в стр-ве и гос. эксперт. проектов от 23.03.2018г. К=5,23) | 1 ШТ | 1 | 105.72 |  | 1 | 105.72 | 5.23 | 552.92 |  |  |  | 0 | 0 | 0 | 0 | 0 | 0 |  | 0 | 105.72 | 0 | 0
7,2 | 1.14-1-16 | Коробки радиотрансляционные универсальные, для сети проводного вещания, тип УК-2П | шт. | 15 | 5.1 |  | 1 | 76.5 | 4.79 | 366.44 |  |  |  | 0 | 0 | 0 | 0 | 0 | 0 |  | 0 | 76.5 | 0 | 0
|  | НР от ЗП | % | 114 |  |  |  | 67.21 | 77 | 941.59
|  | СП от ЗП | % | 67 |  |  |  | 39.5 | 41 | 501.36
|  | ЗТР | чел-ч | 24 |  | )*1,15)*1,15 | 1 | 5.0784 | [16 empty] | 5.0784
|  | Всего по позиции: |  |  |  |  | 392.69 |  | 3819.9 |  |  | 392.69 | 3819.9 | [7 empty] | 0 | 210.47 | 0 | 0
8 | 4.10-69-4 Поправка: ТСН-2001.6. О.П. п.11 Поправка: ТСН-2001.6. прил.2. п.1 | Аппаратура настенного типа, коробка кабельная соединительная или разветвительная | 1 ШТ. | 1 | [9 empty] | 67.42 | 944.49 | 39.62 | 502.91 | 0 | 0
|  | ЗП |  |  | 44.72 | )*1,15)*1,15 | 1 | 59.14 | 20.74 | 1226.61 | [9 empty] | 59.14
|  | МР |  |  | 3.22 |  | 1 | 3.22 | 5.24 | 16.87
8,1 | Цена ОКЦ ПАО "МОЭК" п.75 от 09.08.2018 | Устройство соединительное для 2х2 проводов, длина 200 мм УС 2х2 (200мм) Цена:33,13/5,24*1,02=6,45руб. (Дефлятор - Приказ №МКЭ-ОД/18-27 Ком. г.Москвы по цен. полит. в стр-ве и гос. эксперт. проектов от 25.06.2018г. К=5,24; Инфлятор - Приказ №МКЭ-ОД/18-10 Ком. г.Москвы по цен. полит. в стр-ве и гос. эксперт. проектов от 23.03.2018г. К=5,23) | шт. | 1 | 6.45 |  | 1 | 6.45 | 5.23 | 33.73 |  |  |  | 0 | 0 | 0 | 0 | 0 | 0 |  | 0 | 6.45 | 0 | 0
|  | НР от ЗП | % | 114 |  |  |  | 67.42 | 77 | 944.49
|  | СП от ЗП | % | 67 |  |  |  | 39.62 | 41 | 502.91
|  | ЗТР | чел-ч | 4 |  | )*1,15)*1,15 | 1 | 5.29 | [16 empty] | 5.29
|  | Всего по позиции: |  |  |  |  | 175.85 |  | 2724.61 |  |  | 175.85 | 2724.61 | [7 empty] | 0 | 169.4 | 0 | 0
9 | 4.10-136-8 Поправка: ТСН-2001.6. О.П. п.11 Поправка: ТСН-2001.6. прил.2. п.1 | Разные устройства, монтаж резисторов и адаптеров | 1 ШТ. | 10 | [9 empty] | 47.49 | 665.28 | 27.91 | 354.24 | 0 | 0
|  | ЗП |  |  | 3.15 | )*1,15)*1,15 | 1 | 41.66 | 20.74 | 864 | [9 empty] | 41.66
9,1 | 1.21-6-9 | Резисторы постоянные непроволочные типа МЛТ-0,25-6,8КОм = МЛТ-0,125 | 100 шт. | 10 | 18 |  | 1 | 180 | 1.99 | 358.2 |  |  |  | 0 | 0 | 0 | 0 | 0 | 0 |  | 0 | 180 | 0 | 0
|  | НР от ЗП | % | 114 |  |  |  | 47.49 | 77 | 665.28
|  | СП от ЗП | % | 67 |  |  |  | 27.91 | 41 | 354.24
|  | ЗТР | чел-ч | 0.25 |  | )*1,15)*1,15 | 1 | 3.3062 | [16 empty] | 3.3062
|  | Всего по позиции: |  |  |  |  | 297.06 |  | 2241.72 |  |  | 297.06 | 2241.72 | [7 empty] | 0 | 117.06 | 0 | 0
10 | 4.10-168-1 Поправка: ТСН-2001.6. О.П. п.11 Поправка: ТСН-2001.6. прил.2. п.1 | Блок считывания кода (БСК) и считыватель в диспетчерской | 1 ШТ. | 1 | [9 empty] | 89.07 | 1247.77 | 52.35 | 664.4 | 0.16 | 2.81
|  | ЗП |  |  | 59.08 | )*1,15)*1,15 | 1 | 78.13 | 20.74 | 1620.48 | [9 empty] | 78.13
|  | ЭМ |  |  | 3.52 | )*1,25)*1,15 | 1 | 5.06 | 5.81 | 29.4
|  | в т.ч. ЗПМ |  |  | 0.06 | )*1,25)*1,15 | 1 | 0.09 | 20.74 | 1.79 | [9 empty] | 0.09
|  | МР |  |  | 11.87 |  | 1 | 11.87 | 5.24 | 62.2
10,1 | Цена ОКЦ ПАО "МОЭК" п.76 от 09.08.2018 | Считыватель-2 исп.00 Цена: 275,23/5,24*1,02=53,57 руб. (Дефлятор - Приказ №МКЭ-ОД/18-27 Ком. г.Москвы по цен. полит. в стр-ве и гос. эксперт. проектов от 25.06.2018г. К=5,24; Инфлятор - Приказ №МКЭ-ОД/18-10 Ком. г.Москвы по цен. полит. в стр-ве и гос. эксперт. проектов от 23.03.2018г. К=5,23) | шт. | 1 | 53.57 |  | 1 | 53.57 | 5.23 | 280.17 |  |  |  | 0 | 0 | 0 | 0 | 0 | 0 |  | 0 | 53.57 | 0 | 0
|  | НР от ЗП | % | 114 |  |  |  | 89.07 | 77 | 1247.77
|  | СП от ЗП | % | 67 |  |  |  | 52.35 | 41 | 664.4
|  | НР и СП от ЗПМ | % | 175 |  |  |  | 0.16 | 157 | 2.81
|  | ЗТР | чел-ч | 4.68 |  | )*1,15)*1,15 | 1 | 6.1893 | [16 empty] | 6.1893
|  | Всего по позиции: |  |  |  |  | 290.21 |  | 3907.23 |  |  | 290.21 | 3907.23 | [7 empty] | 0 | 236.64 | 0 | 0
11 | 4.8-288-1 Поправка: ТСН-2001.6. О.П. п.11 Поправка: ТСН-2001.6. прил.2. п.1 | Трубы гофрированные поливинилхлоридные наружным диаметром 16 мм открыто по стенам и потолкам с установкой соединительных коробок | 100 м | 0.1 | [9 empty] | 27.91 | 390.91 | 16.4 | 208.15 | 1.37 | 25.56
|  | ЗП |  |  | 185.09 | )*1,15)*1,15 | 1 | 24.48 | 20.74 | 507.68 | [9 empty] | 24.48
|  | ЭМ |  |  | 32.74 | )*1,25)*1,15 | 1 | 4.71 | 8.08 | 38.03
|  | в т.ч. ЗПМ |  |  | 5.46 | )*1,25)*1,15 | 1 | 0.78 | 20.74 | 16.28 | [9 empty] | 0.78
|  | МР |  |  | 343.03 |  | 1 | 34.3 | 5.24 | 179.75
11,1 | 1.12-5-371 | Трубы электротехнические гофрированные, поливинилхлоридные, негорючие, с зондом, наружный диаметр 16 мм | м | 10.2 | 2.67 |  | 1 | 27.23 | 6.27 | 170.76 |  |  |  | 0 | 0 | 0 | 0 | 0 | 0 |  | 0 | 27.23 | 0 | 0
|  | НР от ЗП | % | 114 |  |  |  | 27.91 | 77 | 390.91
|  | СП от ЗП | % | 67 |  |  |  | 16.4 | 41 | 208.15
|  | НР и СП от ЗПМ | % | 175 |  |  |  | 1.37 | 157 | 25.56
|  | ЗТР | чел-ч | 14.37 |  | )*1,15)*1,15 | 1 | 1.9004 | [16 empty] | 1.9004
|  | Всего по позиции: |  |  |  |  | 136.4 |  | 1520.84 |  |  | 136.4 | 1520.84 | [7 empty] | 0 | 109.17 | 0 | 0
12 | 4.8-172-1 Поправка: ТСН-2001.6. О.П. п.11 Поправка: ТСН-2001.6. прил.2. п.1 | Трубы винипластовые по установленным конструкциям, по стенам и колоннам с креплением скобами, внутренний диаметр до 25 мм | 100 м | 0.5 | [9 empty] | 192.4 | 2695.24 | 113.08 | 1435.13 | 10.8 | 201.04
|  | ЗП |  |  | 255.23 | )*1,15)*1,15 | 1 | 168.77 | 20.74 | 3500.31 | [9 empty] | 168.77
|  | ЭМ |  |  | 116.22 | )*1,25)*1,15 | 1 | 83.53 | 6.67 | 557.17
|  | в т.ч. ЗПМ |  |  | 8.59 | )*1,25)*1,15 | 1 | 6.17 | 20.74 | 128.05 | [9 empty] | 6.17
|  | МР |  |  | 119 |  | 1 | 59.5 | 5.24 | 311.78
12,1 | 1.12-5-41 | Трубы поливинилхлоридные для электропроводок, гладкие, усиленного типа из отходов ПВХ, наружный диаметр 16 мм, толщина стенки 1,2 мм | м | 50 | 3.35 |  | 1 | 167.5 | 2.21 | 370.18 |  |  |  | 0 | 0 | 0 | 0 | 0 | 0 |  | 0 | 167.5 | 0 | 0
12,2 | 1.12-5-168 | Муфта соединительная из сополимера полипропилена "Рандом Сополимер" PP-R тип 3 (PRC-R), наружный диаметр 16мм | шт. | 10 | 2.47 |  | 1 | 24.7 | 1.4 | 34.58 |  |  |  | 0 | 0 | 0 | 0 | 0 | 0 |  | 0 | 24.7 | 0 | 0
12,3 | 1.21-5-1135 | Держатели пластиковые с защелкой для крепления труб, рукавов и гибких вводов диаметром 16 мм | 100 шт. | 1.5 | 135.68 |  | 1 | 203.52 | 1.27 | 258.47 |  |  |  | 0 | 0 | 0 | 0 | 0 | 0 |  | 0 | 203.52 | 0 | 0
|  | НР от ЗП | % | 114 |  |  |  | 192.4 | 77 | 2695.24
|  | СП от ЗП | % | 67 |  |  |  | 113.08 | 41 | 1435.13
|  | НР и СП от ЗПМ | % | 175 |  |  |  | 10.8 | 157 | 201.04
|  | ЗТР | чел-ч | 20.7 |  | )*1,15)*1,15 | 1 | 13.6879 | [16 empty] | 13.6879
|  | Всего по позиции: |  |  |  |  | 1023.8 |  | 9363.9 |  |  | 1023.8 | 9363.9 | [7 empty] | 0 | 628.08 | 0 | 0
13 | 4.8-280-2 Поправка: ТСН-2001.6. О.П. п.11 Поправка: ТСН-2001.6. прил.2. п.1 | Прокладка пластикового кабель-канала по бетонному основанию | 100 м | 0.1 | [9 empty] | 74.08 | 1037.74 | 43.54 | 552.56 | 1 | 18.45
|  | ЗП |  |  | 491.35 | )*1,15)*1,15 | 1 | 64.98 | 20.74 | 1347.71 | [9 empty] | 64.98
|  | ЭМ |  |  | 29.47 | )*1,25)*1,15 | 1 | 4.24 | 7.58 | 32.11
|  | в т.ч. ЗПМ |  |  | 3.94 | )*1,25)*1,15 | 1 | 0.57 | 20.74 | 11.75 | [9 empty] | 0.57
|  | МР |  |  | 1844.59 |  | 1 | 184.46 | 5.24 | 966.57
13,1 | 1.1-1-1962 | Короба электротехнические для прокладки проводов, размер 10х15 мм | м | 10 | 3.8 |  | 1 | 38 | 2.09 | 79.42 |  |  |  | 0 | 0 | 0 | 0 | 0 | 0 |  | 0 | 38 | 0 | 0
|  | НР от ЗП | % | 114 |  |  |  | 74.08 | 77 | 1037.74
|  | СП от ЗП | % | 67 |  |  |  | 43.54 | 41 | 552.56
|  | НР и СП от ЗПМ | % | 175 |  |  |  | 1 | 157 | 18.45
|  | ЗТР | чел-ч | 40.67 |  | )*1,15)*1,15 | 1 | 5.3786 | [16 empty] | 5.3786
|  | Всего по позиции: |  |  |  |  | 410.3 |  | 4034.56 |  |  | 410.3 | 4034.56 | [7 empty] | 0 | 372.3 | 0 | 0
14 | 4.8-175-1 Поправка: ТСН-2001.6. О.П. п.11 Поправка: ТСН-2001.6. прил.2. п.1 | Затягивание проводов и кабелей в проложенные трубы и металлические рукава, провод первый одножильный или многожильный в общей оплетке, суммарное сечение до 2,5 мм2 | 100 м | 0.9 | [9 empty] | 86.16 | 1207.01 | 50.64 | 642.7 | 0.46 | 8.43
|  | ЗП |  |  | 63.5 | )*1,15)*1,15 | 1 | 75.58 | 20.74 | 1567.55 | [9 empty] | 75.58
|  | ЭМ |  |  | 0.85 | )*1,25)*1,15 | 1 | 1.1 | 9.12 | 10.03
|  | в т.ч. ЗПМ |  |  | 0.2 | )*1,25)*1,15 | 1 | 0.26 | 20.74 | 5.37 | [9 empty] | 0.26
|  | МР |  |  | 6.37 |  | 1 | 5.73 | 5.24 | 30.04
14,1 | 1.23-9-44 | Кабели для систем сигнализации с однопроволочными медными жилами, с изоляцией из композиции полиэтилена, с оболочкой из белого ПВХ пластиката, марка КСПВ, число жил и диаметр жилы 4х0,5 мм | км | 0.05 | 884.1 |  | 1 | 44.21 | 5.86 | 259.04 |  |  |  | 0 | 0 | 0 | 0 | 0 | 0 |  | 0 | 44.21 | 0 | 0
14,2 | 1.23-9-101 | Кабели симметричные с медными жилами, огнестойкие, парной скрутки, с изоляцией из резины, в оболочке из ПВХ пластиката пониженной пожароопасности, марка КПСнг(А)-FRLS, число пар и сечение жилы 1х2х0,75 мм2 = 1х2х0,5 | км | 0.04 | 4536.98 |  | 1 | 181.48 | 2.76 | 500.88 |  |  |  | 0 | 0 | 0 | 0 | 0 | 0 |  | 0 | 181.48 | 0 | 0
|  | НР от ЗП | % | 114 |  |  |  | 86.16 | 77 | 1207.01
|  | СП от ЗП | % | 67 |  |  |  | 50.64 | 41 | 642.7
|  | НР и СП от ЗПМ | % | 175 |  |  |  | 0.46 | 157 | 8.43
|  | ЗТР | чел-ч | 5.15 |  | )*1,15)*1,15 | 1 | 6.1298 | [16 empty] | 6.1298
|  | Всего по позиции: |  |  |  |  | 445.36 |  | 4225.68 |  |  | 445.36 | 4225.68 | [7 empty] | 0 | 219.67 | 0 | 0
Итого по разделу: Монтажные работы | [6 empty] | 5075.89 |  | 49487.2
Итого по ТСН-2001.16 | [7 empty] | 0 | 0
Итого возвратных сумм | [7 empty] | 0 | 0
Итого по локальной смете: Охранно-пожарная сигнализация | [6 empty] | 5075.89 |  | 49487.2
Итого по ТСН-2001.16 | [7 empty] | 0 | 0
Итого возвратных сумм | [7 empty] | 0 | 0
Итого по смете: ЛС №02-01-10 Охранно-пожарная сигнализация | [6 empty] | 5075.89 |  | 49487.2
Итого по ТСН-2001.16 | [7 empty] | 0 | 0
Итого возвратных сумм | [7 empty] | 0 | 0
Составил
(должность, подпись, инициалы, фамилия)
Проверил
(должность, подпись, инициалы, фамилия)

## Смета по ТСН-2001 АТХ
Smeta.RU (495) 974-1589
Форма № 4б
02-01-01 АИТ №9-1 _АТХ1
(наименование стройки и/или объекта)
ЛОКАЛЬНАЯ СМЕТА № 02-01-01 (АО "ТЕКОН-Инжиниринг")
Техническое перевооружение автономного источника теплоснабжения АИТ №9-1 предприятия №7 филиала №9 ПАО "МОЭК" по адресу: г. Москва, Куркинское шоссе д.48, корп.2 | [24 empty] | Техническое перевооружение автономного источника теплоснабжения АИТ №9-1 предприятия №7 филиала №9 ПАО "МОЭК" по адресу: г. Москва, Куркинское шоссе д.48, корп.2
(наименование работ и затрат)
Основание: чертежи № 9-1/17-АТХ1
[8 empty] | В базисном уровне цен | В текущем уровне цен
[5 empty] | Сметная стоимость |  |  | 759.8297 | 3510.5059 | тыс.руб
[5 empty] | Строительные работы |  |  | 0 | 0 | тыс.руб
[5 empty] | Работы по монтажу оборудования |  |  | 60.2357 | 593.1959 | тыс.руб
[5 empty] | Оборудование |  |  | 699.5939 | 2917.31 | тыс.руб
[5 empty] | Прочие работы и затраты |  |  | 0 | 0 | тыс.руб
[5 empty] | Средства на оплату труда |  |  | 9.8478 | 204.2443 | тыс.руб
[5 empty] | Затраты труда |  |  | 703.8057 |  | чел.-ч.
Кроме того:
[5 empty] | Возврат материалов |  |  | 0 | 0 | тыс.руб
Составлен(а) по ТСН-2001 с учетом Дополнения №:
№ и период сборника коэффициентов (индексов) пересчета: Коэффициенты к ТСН-2001 МГЭ, ремонт июнь 2018 года | [24 empty] | № и период сборника коэффициентов (индексов) пересчета: Коэффициенты к ТСН-2001 МГЭ, ремонт июнь 2018 года
№ п/п | Шифр расценки и коды ресурсов | Наименование работ и затрат | Ед. изм. | Кол-во единиц | Цена на ед. изм., руб. | Попра-вочные коэффи- циенты | Коэффи-циенты зимних удорожа-ний | Всего затрат в базисном уровне цен, руб. | Коэффици-енты (индексы) пересчета, нормы НР и СП | ВСЕГО затрат в текущем уровне цен, руб.
1 | 2 | 3 | 4 | 5 | 6 | 7 | 8 | 9 | 10 | 11
Раздел: Приборы и средства автоматизации
1 | 4.11-2-1 Поправка: ТСН-2001.6. прил.2. п.1 Поправка: ТСН-2001.О.П. п.3.4. 6 | Приборы, устанавливаемые на резьбовых соединениях/датчик-реле разности давлений,датчик давления,термометр,датчик-реле температуры/ | 1 ШТ. | 43 | [8 empty] | 252.83 | 3541.83 | 148.59 | 1885.91 | 0 | 0
|  | ЗП |  |  | 3.9 | )*1,15)*1,15 | 1 | 221.78 | 20.74 | 4599.78 | [8 empty] | 221.78
|  | МР |  |  | 0.91 |  | 1 | 39.13 | 5.24 | 205.04
|  | НР от ЗП | % | 114 |  |  |  | 252.83 | 77 | 3541.83
|  | СП от ЗП | % | 67 |  |  |  | 148.59 | 41 | 1885.91
|  | ЗТР | чел-ч | 0.3 |  | )*1,15)*1,15 | 1 | 17.0602 | [15 empty] | 17.0602
|  | Всего по позиции: |  |  |  |  | 662.33 |  | 10232.56 |  | 662.33 | 10232.56 | [7 empty] | 0 | 662.33 | 0 | 0
2 | 4.11-3-1 Поправка: ТСН-2001.6. прил.2. п.1 Поправка: ТСН-2001.О.П. п.3.4. 6 | Приборы, устанавливаемые на металлоконструкциях или щитах, масса приборов до 5 кг/блок питания,датчик метана,сигнализатор загазованности/ | 1 ШТ. | 6 | [8 empty] | 61.15 | 856.63 | 35.94 | 456.13 | 0 | 0
|  | ЗП |  |  | 6.76 | )*1,15)*1,15 | 1 | 53.64 | 20.74 | 1112.51 | [8 empty] | 53.64
|  | МР |  |  | 0.35 |  | 1 | 2.1 | 5.23 | 10.98
|  | НР от ЗП | % | 114 |  |  |  | 61.15 | 77 | 856.63
|  | СП от ЗП | % | 67 |  |  |  | 35.94 | 41 | 456.13
|  | ЗТР | чел-ч | 0.52 |  | )*1,15)*1,15 | 1 | 4.1262 | [15 empty] | 4.1262
|  | Всего по позиции: |  |  |  |  | 152.83 |  | 2436.25 |  | 152.83 | 2436.25 | [7 empty] | 0 | 152.83 | 0 | 0
3 | 4.11-3-1 Поправка: ТСН-2001.6. прил.2. п.1 Поправка: ТСН-2001.О.П. п.3.4. 6 | Приборы, устанавливаемые на металлоконструкциях или щитах, масса приборов до 5 кг/датчик температуры/ | 1 ШТ. | 2 | [8 empty] | 20.38 | 285.55 | 11.98 | 152.04 | 0 | 0
|  | ЗП |  |  | 6.76 | )*1,15)*1,15 | 1 | 17.88 | 20.74 | 370.84 | [8 empty] | 17.88
|  | МР |  |  | 0.35 |  | 1 | 0.7 | 5.23 | 3.66
|  | НР от ЗП | % | 114 |  |  |  | 20.38 | 77 | 285.55
|  | СП от ЗП | % | 67 |  |  |  | 11.98 | 41 | 152.04
|  | ЗТР | чел-ч | 0.52 |  | )*1,15)*1,15 | 1 | 1.3754 | [15 empty] | 1.3754
|  | Всего по позиции: |  |  |  |  | 50.94 |  | 812.09 |  | 50.94 | 812.09 | [7 empty] | 0 | 50.94 | 0 | 0
Итого по разделу: Приборы и средства автоматизации | [6 empty] | 866.1 |  | 13480.9
Итого по ТСН-2001.16 | [7 empty] | 0 | 0
Итого возвратных сумм | [7 empty] | 0 | 0
Раздел: Комплекс средств автоматизаиии
4 | 4.8-239-7 Поправка: ТСН-2001.О.П. п.3.4. 6 Поправка: ТСН-2001.6. прил.2. п.1 | Блоки управления и распределительные пункты (шкафы) высотой до 1700 мм, блок управления шкафного исполнения или распределительный пункт (шкаф), устанавливаемый на полу, высота и ширина 1700х1100 мм | 1 ШТ. | 1 | [8 empty] | 80.75 | 1131.19 | 47.46 | 602.32 | 24.38 | 453.57
|  | ЗП |  |  | 53.56 | )*1,15)*1,15 | 1 | 70.83 | 20.74 | 1469.08 | [8 empty] | 70.83
|  | ЭМ |  |  | 70.38 | )*1,25)*1,15 | 1 | 101.17 | 7.64 | 772.95
|  | в т.ч. ЗПМ |  |  | 9.69 | )*1,25)*1,15 | 1 | 13.93 | 20.74 | 288.9 | [8 empty] | 13.93
|  | МР |  |  | 153.3 |  | 1 | 153.3 | 5.24 | 803.29
|  | НР от ЗП | % | 114 |  |  |  | 80.75 | 77 | 1131.19
|  | СП от ЗП | % | 67 |  |  |  | 47.46 | 41 | 602.32
|  | НР и СП от ЗПМ | % | 175 |  |  |  | 24.38 | 157 | 453.57
|  | ЗТР | чел-ч | 4.12 |  | )*1,15)*1,15 | 1 | 5.4487 | [15 empty] | 5.4487
|  | Всего по позиции: |  |  |  |  | 477.89 |  | 5232.4 |  | 477.89 | 5232.4 | [7 empty] | 0 | 477.89 | 0 | 0
5 | 4.8-241-1 Поправка: ТСН-2001.6. прил.2. п.1 Поправка: ТСН-2001.О.П. п.3.4. 6 | Разводка по устройствам и подключение жил кабелей или проводов внешней сети к блокам зажимов и к зажимам аппаратов и приборов, установленных на устройствах, кабели и провода сечение до 10 мм2/схемы подключений шкафа автоматики/ | 100 жил | 4.02 | [8 empty] | 1217.3 | 17052.7 | 715.43 | 9080.01 | 29.84 | 555.09
Объем: 4,02=402/100
|  | ЗП |  |  | 200.85 | )*1,15)*1,15 | 1 | 1067.81 | 20.74 | 22146.36 | [8 empty] | 1067.81
|  | ЭМ |  |  | 12.7 | )*1,15)*1,25 | 1 | 73.39 | 9.08 | 666.38
|  | в т.ч. ЗПМ |  |  | 2.95 | )*1,15)*1,25 | 1 | 17.05 | 20.74 | 353.56 | [8 empty] | 17.05
|  | МР |  |  | 63.7 |  | 1 | 256.07 | 5.24 | 1341.83
|  | НР от ЗП | % | 114 |  |  |  | 1217.3 | 77 | 17052.7
|  | СП от ЗП | % | 67 |  |  |  | 715.43 | 41 | 9080.01
|  | НР и СП от ЗПМ | % | 175 |  |  |  | 29.84 | 157 | 555.09
|  | ЗТР | чел-ч | 15.45 |  | )*1,15)*1,15 | 1 | 82.1392 | [15 empty] | 82.1392
|  | Всего по позиции: |  |  |  |  | 3359.84 |  | 50842.37 |  | 3359.84 | 50842.37 | [7 empty] | 0 | 3359.84 | 0 | 0
Итого по разделу: Комплекс средств автоматизаиии | [6 empty] | 3837.73 |  | 56074.77
Итого по ТСН-2001.16 | [7 empty] | 0 | 0
Итого возвратных сумм | [7 empty] | 0 | 0
Раздел: Провода и кабели
6 | 4.8-79-1 Поправка: ТСН-2001.О.П. п.3.4. 6 Поправка: ТСН-2001.6. прил.2. п.1 | Кабели до 35 кВ, прокладываемые по установленным конструкциям и лоткам, кабель с креплением на поворотах и в конце трассы, масса 1 м, до 1 кг | 100 М КАБЕЛЯ | 9.55 | [8 empty] | 1775.28 | 24869.19 | 1043.36 | 13242.04 | 1063.32 | 19784.78
Объем: 9,55=955/100
|  | ЗП |  |  | 123.3 | )*1,15)*1,15 | 1 | 1557.26 | 20.74 | 32297.65 | [8 empty] | 1557.26
|  | ЭМ |  |  | 278.87 | )*1,25)*1,15 | 1 | 3828.36 | 7.96 | 30473.76
|  | в т.ч. ЗПМ |  |  | 44.26 | )*1,25)*1,15 | 1 | 607.61 | 20.74 | 12601.77 | [8 empty] | 607.61
|  | МР |  |  | 26.95 |  | 1 | 257.37 | 5.24 | 1348.63
6,1 | 1.23-1-346 | Кабели контрольные с медными жилами, марка КВВГнг(А)-LS, число жил и сечение 4х1 мм2 | км | 0.077 | 6437.6 |  | 1 | 495.7 | 3.55 | 1759.72 |  |  | 0 | 0 | 0 | 0 | 0 | 0 |  | 0 | 495.7 | 0 | 0
6,2 | 1.23-1-349 | Кабели контрольные с медными жилами, марка КВВГнг(А)-LS, число жил и сечение 10х1 мм2 | км | 0.021 | 13693.76 |  | 1 | 287.57 | 4.04 | 1161.78 |  |  | 0 | 0 | 0 | 0 | 0 | 0 |  | 0 | 287.57 | 0 | 0
6,3 | 1.23-1-364 | Кабели контрольные с медными жилами экранированные, марка КВВГЭнг(А)-LS, число жил и сечение 7х0,75 мм2/7х1,0/ | км | 0.055 | 10453.62 |  | 1 | 574.95 | 4.32 | 2483.78 |  |  | 0 | 0 | 0 | 0 | 0 | 0 |  | 0 | 574.95 | 0 | 0
6,4 | 1.23-1-428 | Кабели контрольные с медными жилами, с изоляцией и оболочкой из поливинилхлоридной композиции пониженной пожароопасности, с низким дымо- и газовыделением, в общем экране под оболочкой, марка КВВГЭнг(А)-LS, число жил и сечение 4х1 мм2 | км | 0.802 | 9516.35 |  | 1 | 7632.11 | 3.11 | 23735.87 |  |  | 0 | 0 | 0 | 0 | 0 | 0 |  | 0 | 7632.11 | 0 | 0
|  | НР от ЗП | % | 114 |  |  |  | 1775.28 | 77 | 24869.19
|  | СП от ЗП | % | 67 |  |  |  | 1043.36 | 41 | 13242.04
|  | НР и СП от ЗПМ | % | 175 |  |  |  | 1063.32 | 157 | 19784.78
|  | ЗТР | чел-ч | 10 |  | )*1,15)*1,15 | 1 | 126.2988 | [15 empty] | 126.2988
|  | Всего по позиции: |  |  |  |  | 18515.28 |  | 151157.2 |  | 18515.28 | 151157.2 | [7 empty] | 0 | 9524.95 | 0 | 0
7 | 4.8-175-2 Поправка: ТСН-2001.О.П. п.3.4. 6 Поправка: ТСН-2001.6. прил.2. п.1 | Затягивание проводов и кабелей в проложенные трубы и металлические рукава, провод первый одножильный или многожильный в общей оплетке, суммарное сечение до 6 мм2 | 100 м | 3.76 | [8 empty] | 431.96 | 6051.15 | 253.87 | 3222.04 | 3.69 | 68.64
Объем: 3,76=376/100
|  | ЗП |  |  | 76.2 | )*1,15)*1,15 | 1 | 378.91 | 20.74 | 7858.64 | [8 empty] | 378.91
|  | ЭМ |  |  | 1.69 | )*1,25)*1,15 | 1 | 9.13 | 9.05 | 82.67
|  | в т.ч. ЗПМ |  |  | 0.39 | )*1,25)*1,15 | 1 | 2.11 | 20.74 | 43.72 | [8 empty] | 2.11
|  | МР |  |  | 9.94 |  | 1 | 37.37 | 5.24 | 195.84
7,1 | 1.23-1-346 | Кабели контрольные с медными жилами, марка КВВГнг(А)-LS, число жил и сечение 4х1 мм2 | км | 0.029 | 6437.6 |  | 1 | 186.69 | 3.55 | 662.75 |  |  | 0 | 0 | 0 | 0 | 0 | 0 |  | 0 | 186.69 | 0 | 0
7,2 | 1.23-1-428 | Кабели контрольные с медными жилами, с изоляцией и оболочкой из поливинилхлоридной композиции пониженной пожароопасности, с низким дымо- и газовыделением, в общем экране под оболочкой, марка КВВГЭнг(А)-LS, число жил и сечение 4х1 мм2 | км | 0.347 | 9516.35 |  | 1 | 3302.17 | 3.11 | 10269.76 |  |  | 0 | 0 | 0 | 0 | 0 | 0 |  | 0 | 3302.17 | 0 | 0
|  | НР от ЗП | % | 114 |  |  |  | 431.96 | 77 | 6051.15
|  | СП от ЗП | % | 67 |  |  |  | 253.87 | 41 | 3222.04
|  | НР и СП от ЗПМ | % | 175 |  |  |  | 3.69 | 157 | 68.64
|  | ЗТР | чел-ч | 6.18 |  | )*1,15)*1,15 | 1 | 30.7307 | [15 empty] | 30.7307
|  | Всего по позиции: |  |  |  |  | 4603.79 |  | 28411.49 |  | 4603.79 | 28411.49 | [7 empty] | 0 | 1114.93 | 0 | 0
8 | 4.8-175-3 Поправка: ТСН-2001.О.П. п.3.4. 6 Поправка: ТСН-2001.6. прил.2. п.1 | Затягивание проводов и кабелей в проложенные трубы и металлические рукава, провод первый одножильный или многожильный в общей оплетке, суммарное сечение до 16 мм2 | 100 м | 0.34 | [8 empty] | 45.57 | 638.38 | 26.78 | 339.91 | 0.68 | 12.58
Объем: 0,34=34/100
|  | ЗП |  |  | 88.9 | )*1,15)*1,15 | 1 | 39.97 | 20.74 | 829.06 | [8 empty] | 39.97
|  | ЭМ |  |  | 3.39 | )*1,25)*1,15 | 1 | 1.66 | 9.09 | 15.06
|  | в т.ч. ЗПМ |  |  | 0.79 | )*1,25)*1,15 | 1 | 0.39 | 20.74 | 8.01 | [8 empty] | 0.39
|  | МР |  |  | 15.19 |  | 1 | 5.16 | 5.24 | 27.06
8,1 | 1.23-1-349 | Кабели контрольные с медными жилами, марка КВВГнг(А)-LS, число жил и сечение 10х1 мм2 | км | 0.009 | 13693.76 |  | 1 | 123.24 | 4.04 | 497.91 |  |  | 0 | 0 | 0 | 0 | 0 | 0 |  | 0 | 123.24 | 0 | 0
8,2 | 1.23-1-364 | Кабели контрольные с медными жилами с изоляцией и оболочкой из поливинилхлоридной композиции пониженной пожароопасности, с низким дымо- и газовыделением, в общем экране под оболочкой, марка КВВГЭнг-LS, число жил и сечение 7х0,75 мм2/прим 7х1/ | км | 0.025 | 10453.62 |  | 1 | 261.34 | 4.32 | 1128.99 |  |  | 0 | 0 | 0 | 0 | 0 | 0 |  | 0 | 261.34 | 0 | 0
|  | НР от ЗП | % | 114 |  |  |  | 45.57 | 77 | 638.38
|  | СП от ЗП | % | 67 |  |  |  | 26.78 | 41 | 339.91
|  | НР и СП от ЗПМ | % | 175 |  |  |  | 0.68 | 157 | 12.58
|  | ЗТР | чел-ч | 7.21 |  | )*1,15)*1,15 | 1 | 3.242 | [15 empty] | 3.242
|  | Всего по позиции: |  |  |  |  | 504.4 |  | 3488.95 |  | 504.4 | 3488.95 | [7 empty] | 0 | 119.82 | 0 | 0
Итого по разделу: Провода и кабели | [6 empty] | 23623.47 |  | 183057.64
Итого по ТСН-2001.16 | [7 empty] | 0 | 0
Итого возвратных сумм | [7 empty] | 0 | 0
Раздел: Трубы и трубопроводная арматура
9 | 4.12-39-1 Поправка: ТСН-2001.6. прил.2. п.1 Поправка: ТСН-2001.О.П. п.3.4. 6 | Закладные устройства приборов, бобышки, штуцеры на условное давление до 10 МПа | 1 ШТ. | 34 | [8 empty] | 228.06 | 4800.52 | 228.06 | 2894.43 | 108.62 | 2021.16
|  | ЗП |  |  | 7.57 | )*1,15)*1,15 | 1 | 340.39 | 20.74 | 7059.59 | [8 empty] | 340.39
|  | ЭМ |  |  | 20.49 | )*1,15)*1,25 | 1 | 1001.45 | 6.49 | 6499.4
|  | в т.ч. ЗПМ |  |  | 1.27 | )*1,15)*1,25 | 1 | 62.07 | 20.74 | 1287.36 | [8 empty] | 62.07
9,1 | 1.12-10-132 | Штуцеры стальные опрессовочные, длина 200 мм, диаметр 20 мм | шт. | 34 | 61.62 |  | 1 | 2095.08 | 2.07 | 4336.82 |  |  | 0 | 0 | 0 | 0 | 0 | 0 |  | 0 | 2095.08 | 0 | 0
|  | НР от ЗП | % | 67 |  |  |  | 228.06 | 68 | 4800.52
|  | СП от ЗП | % | 67 |  |  |  | 228.06 | 41 | 2894.43
|  | НР и СП от ЗПМ | % | 175 |  |  |  | 108.62 | 157 | 2021.16
|  | ЗТР | чел-ч | 0.6 |  | )*1,15)*1,15 | 1 | 26.979 | [15 empty] | 26.979
|  | Всего по позиции: |  |  |  |  | 4001.66 |  | 27611.92 |  | 4001.66 | 27611.92 | [7 empty] | 0 | 1906.58 | 0 | 0
10 | 4.12-56-2 Поправка: ТСН-2001.6. прил.2. п.1 Поправка: ТСН-2001.О.П. п.3.4. 6 | Арматура муфтовая с ручным приводом или без привода на условное давление до 10 МПа, диаметр условного прохода 15 мм/кран шаровый/ | 1 ШТ. | 36 | [8 empty] | 1932.42 | 40676.64 | 1932.42 | 24525.62 | 13.58 | 252.75
|  | ЗП |  |  | 60.58 | )*1,15)*1,15 | 1 | 2884.21 | 20.74 | 59818.59 | [8 empty] | 2884.21
|  | ЭМ |  |  | 3.02 | )*1,15)*1,25 | 1 | 156.29 | 6.3 | 984.6
|  | в т.ч. ЗПМ |  |  | 0.15 | )*1,15)*1,25 | 1 | 7.76 | 20.74 | 160.99 | [8 empty] | 7.76
|  | МР |  |  | 1.47 |  | 1 | 52.92 | 5.24 | 277.3
|  | НР от ЗП | % | 67 |  |  |  | 1932.42 | 68 | 40676.64
|  | СП от ЗП | % | 67 |  |  |  | 1932.42 | 41 | 24525.62
|  | НР и СП от ЗПМ | % | 175 |  |  |  | 13.58 | 157 | 252.75
|  | ЗТР | чел-ч | 4.8 |  | )*1,15)*1,15 | 1 | 228.528 | [15 empty] | 228.528
|  | Всего по позиции: |  |  |  |  | 6971.84 |  | 126535.5 |  | 6971.84 | 126535.5 | [7 empty] | 0 | 6971.84 | 0 | 0
11 | 4.12-27-1 Поправка: ТСН-2001.6. прил.2. п.1 Поправка: ТСН-2001.О.П. п.3.4. 6 | Трубные проводки из труб цветных металлов проводка трубная, диаметр труб наружный 10 мм | 100 м | 1 | [8 empty] | 322.06 | 6779.07 | 322.06 | 4087.38 | 183.14 | 3407.59
Объем: 1=100/100
|  | ЗП |  |  | 363.46 | )*1,15)*1,15 | 1 | 480.68 | 20.74 | 9969.22 | [8 empty] | 480.68
|  | ЭМ |  |  | 370.86 | )*1,15)*1,25 | 1 | 533.11 | 8.53 | 4547.44
|  | в т.ч. ЗПМ |  |  | 72.8 | )*1,15)*1,25 | 1 | 104.65 | 20.74 | 2170.44 | [8 empty] | 104.65
|  | МР |  |  | 28.84 |  | 1 | 28.84 | 5.24 | 151.12
11,1 | 1.12-7-187 | Трубы медные для систем кондиционирования, наружный диаметр (толщина стенки), мм, 9,52 (0,81)/прим/ | м | 100 | 7.73 |  | 1 | 773 | 11.86 | 9167.78 |  |  | 0 | 0 | 0 | 0 | 0 | 0 |  | 0 | 773 | 0 | 0
11,2 | 1.12-10-103 | Соединения разъемные медные - наружная резьба с прокладкой для пайки медных труб, размер 18ммх3/4"/прим м16х1,5, 12х1,5, для трубы 8мм/ | шт. | 69 | 60.6 |  | 1 | 4181.4 | 5.95 | 24879.33 |  |  | 0 | 0 | 0 | 0 | 0 | 0 |  | 0 | 4181.4 | 0 | 0
|  | НР от ЗП | % | 67 |  |  |  | 322.06 | 68 | 6779.07
|  | СП от ЗП | % | 67 |  |  |  | 322.06 | 41 | 4087.38
|  | НР и СП от ЗПМ | % | 175 |  |  |  | 183.14 | 157 | 3407.59
|  | ЗТР | чел-ч | 28.8 |  | )*1,15)*1,15 | 1 | 38.088 | [15 empty] | 38.088
|  | Всего по позиции: |  |  |  |  | 6824.29 |  | 62988.93 |  | 6824.29 | 62988.93 | [7 empty] | 0 | 1869.89 | 0 | 0
12 | 4.11-24-7 Поправка: ТСН-2001.6. прил.2. п.1 Поправка: ТСН-2001.О.П. п.3.4. 6 | Присоединение к приборам трубных проводок из труб из цветных металлов наружным диаметром до 10 мм | 10 присоединений | 6.4 | [8 empty] | 84.91 | 1189.48 | 49.9 | 633.36 | 0 | 0
Объем: 6,4=(32*2)/10
|  | ЗП |  |  | 8.8 | )*1,15)*1,15 | 1 | 74.48 | 20.74 | 1544.78 | [8 empty] | 74.48
|  | НР от ЗП | % | 114 |  |  |  | 84.91 | 77 | 1189.48
|  | СП от ЗП | % | 67 |  |  |  | 49.9 | 41 | 633.36
|  | ЗТР | чел-ч | 0.52 |  | )*1,15)*1,15 | 1 | 4.4013 | [15 empty] | 4.4013
|  | Всего по позиции: |  |  |  |  | 209.29 |  | 3367.62 |  | 209.29 | 3367.62 | [7 empty] | 0 | 209.29 | 0 | 0
13 | 4.11-1-1 Поправка: ТСН-2001.6. прил.2. п.1 Поправка: ТСН-2001.О.П. п.3.4. 6 | Конструкции для установки приборов и средств автоматизации массой до 1 кг | 1 ШТ. | 4 | [8 empty] | 35.94 | 503.5 | 21.13 | 268.1 | 10.36 | 192.84
|  | ЗП |  |  | 5.96 | )*1,15)*1,15 | 1 | 31.53 | 20.74 | 653.9 | [8 empty] | 31.53
|  | ЭМ |  |  | 4.26 | )*1,15)*1,25 | 1 | 24.5 | 9.22 | 225.84
|  | в т.ч. ЗПМ |  |  | 1.03 | )*1,15)*1,25 | 1 | 5.92 | 20.74 | 122.83 | [8 empty] | 5.92
|  | МР |  |  | 3.43 |  | 1 | 13.72 | 5.24 | 71.89
13,1 | 1.12-11-223 | Отводы крутоизогнутые 90° из стали 12Х18Н10Т, диаметр 57х3,5 мм/прим. отвод сифонный/ | шт. | 4 | 195.41 |  | 1 | 781.64 | 2.28 | 1782.14 |  |  | 0 | 0 | 0 | 0 | 0 | 0 |  | 0 | 781.64 | 0 | 0
|  | НР от ЗП | % | 114 |  |  |  | 35.94 | 77 | 503.5
|  | СП от ЗП | % | 67 |  |  |  | 21.13 | 41 | 268.1
|  | НР и СП от ЗПМ | % | 175 |  |  |  | 10.36 | 157 | 192.84
|  | ЗТР | чел-ч | 0.52 |  | )*1,15)*1,15 | 1 | 2.7508 | [15 empty] | 2.7508
|  | Всего по позиции: |  |  |  |  | 918.82 |  | 3698.21 |  | 918.82 | 3698.21 | [7 empty] | 0 | 137.18 | 0 | 0
14 | 4.12-39-1 Поправка: ТСН-2001.6. прил.2. п.1 Поправка: ТСН-2001.О.П. п.3.4. 6 | Закладные устройства приборов, бобышки, штуцеры на условное давление до 10 МПа/футорка, бобышка, боченок(нипель), гильза/ | 1 ШТ. | 32 | [8 empty] | 214.64 | 4518.14 | 214.64 | 2724.17 | 102.24 | 1902.26
Объем: 32=4+13+2+10+3
|  | ЗП |  |  | 7.57 | )*1,15)*1,15 | 1 | 320.36 | 20.74 | 6644.32 | [8 empty] | 320.36
|  | ЭМ |  |  | 20.49 | )*1,15)*1,25 | 1 | 942.54 | 6.49 | 6117.08
|  | в т.ч. ЗПМ |  |  | 1.27 | )*1,15)*1,25 | 1 | 58.42 | 20.74 | 1211.63 | [8 empty] | 58.42
14,1 | 1.12-10-116 | Переходники концевые из цветных металлов с наружной резьбой для пайки медных труб, размер 76 мм х2"1/2(прим бочонок/нипель/, футорка/переходник)/ | шт. | 6 | 370.42 |  | 1 | 2222.52 | 3.91 | 8690.05 |  |  | 0 | 0 | 0 | 0 | 0 | 0 |  | 0 | 2222.52 | 0 | 0
|  | НР от ЗП | % | 67 |  |  |  | 214.64 | 68 | 4518.14
|  | СП от ЗП | % | 67 |  |  |  | 214.64 | 41 | 2724.17
|  | НР и СП от ЗПМ | % | 175 |  |  |  | 102.24 | 157 | 1902.26
|  | ЗТР | чел-ч | 0.6 |  | )*1,15)*1,15 | 1 | 25.392 | [15 empty] | 25.392
|  | Всего по позиции: |  |  |  |  | 4016.94 |  | 30596.02 |  | 4016.94 | 30596.02 | [7 empty] | 0 | 1794.42 | 0 | 0
Итого по разделу: Трубы и трубопроводная арматура | [6 empty] | 22942.84 |  | 254798.2
Итого по ТСН-2001.16 | [7 empty] | 0 | 0
Итого возвратных сумм | [7 empty] | 0 | 0
Раздел: Материалы для электропроводок
15 | 4.8-288-2 Поправка: ТСН-2001.О.П. п.3.4. 6 Поправка: ТСН-2001.6. прил.2. п.1 | Трубы гофрированные поливинилхлоридные наружным диаметром 20 мм открыто по стенам и потолкам с установкой соединительных коробок | 100 м | 2.4 | [8 empty] | 695.66 | 9745.3 | 408.85 | 5189.06 | 34.48 | 641.45
Объем: 2,4=240/100
|  | ЗП |  |  | 192.26 | )*1,15)*1,15 | 1 | 610.23 | 20.74 | 12656.24 | [8 empty] | 610.23
|  | ЭМ |  |  | 32.87 | )*1,25)*1,15 | 1 | 113.4 | 8.19 | 928.76
|  | в т.ч. ЗПМ |  |  | 5.71 | )*1,25)*1,15 | 1 | 19.7 | 20.74 | 408.57 | [8 empty] | 19.7
|  | МР |  |  | 314.29 |  | 1 | 754.3 | 5.24 | 3952.51
15,1 | 1.12-5-372 | Трубы электротехнические гофрированные, поливинилхлоридные, негорючие, с зондом, наружный диаметр 20 мм | м | 240 | 3.45 |  | 1 | 828 | 6.37 | 5274.36 |  |  | 0 | 0 | 0 | 0 | 0 | 0 |  | 0 | 828 | 0 | 0
|  | НР от ЗП | % | 114 |  |  |  | 695.66 | 77 | 9745.3
|  | СП от ЗП | % | 67 |  |  |  | 408.85 | 41 | 5189.06
|  | НР и СП от ЗПМ | % | 175 |  |  |  | 34.48 | 157 | 641.45
|  | ЗТР | чел-ч | 15 |  | )*1,15)*1,15 | 1 | 47.61 | [15 empty] | 47.61
|  | Всего по позиции: |  |  |  |  | 3444.92 |  | 38387.68 |  | 3444.92 | 38387.68 | [7 empty] | 0 | 2616.92 | 0 | 0
16 | 4.8-288-3 Поправка: ТСН-2001.О.П. п.3.4. 6 Поправка: ТСН-2001.6. прил.2. п.1 | Трубы гофрированные поливинилхлоридные наружным диаметром 25 мм открыто по стенам и потолкам с установкой соединительных коробок | 100 м | 0.1 | [8 empty] | 30.62 | 428.93 | 18 | 228.39 | 2.08 | 38.76
Объем: 0,1=10/100
|  | ЗП |  |  | 203.09 | )*1,15)*1,15 | 1 | 26.86 | 20.74 | 557.05 | [8 empty] | 26.86
|  | ЭМ |  |  | 43.19 | )*1,25)*1,15 | 1 | 6.21 | 8.46 | 52.52
|  | в т.ч. ЗПМ |  |  | 8.28 | )*1,25)*1,15 | 1 | 1.19 | 20.74 | 24.69 | [8 empty] | 1.19
|  | МР |  |  | 290.65 |  | 1 | 29.07 | 5.24 | 152.3
16,1 | 1.12-5-373 | Трубы электротехнические гофрированные, поливинилхлоридные, негорючие, с зондом, наружный диаметр 25 мм | м | 10 | 5.19 |  | 1 | 51.9 | 6.65 | 345.14 |  |  | 0 | 0 | 0 | 0 | 0 | 0 |  | 0 | 51.9 | 0 | 0
|  | НР от ЗП | % | 114 |  |  |  | 30.62 | 77 | 428.93
|  | СП от ЗП | % | 67 |  |  |  | 18 | 41 | 228.39
|  | НР и СП от ЗПМ | % | 175 |  |  |  | 2.08 | 157 | 38.76
|  | ЗТР | чел-ч | 15.93 |  | )*1,15)*1,15 | 1 | 2.1067 | [15 empty] | 2.1067
|  | Всего по позиции: |  |  |  |  | 164.74 |  | 1803.09 |  | 164.74 | 1803.09 | [7 empty] | 0 | 112.84 | 0 | 0
17 | 4.8-170-1 Поправка: ТСН-2001.6. прил.2. п.1 Поправка: ТСН-2001.О.П. п.3.4. 6 | Трубы стальные по установленным конструкциям, трубы по стенам с креплением скобами, диаметр до 25 мм | 100 м | 1.4 | [8 empty] | 697.46 | 9770.48 | 409.91 | 5202.46 | 83.65 | 1556.36
Объем: 1,4=140/100
|  | ЗП |  |  | 330.44 | )*1,15)*1,15 | 1 | 611.81 | 20.74 | 12688.93 | [8 empty] | 611.81
|  | ЭМ |  |  | 284.88 | )*1,15)*1,25 | 1 | 573.32 | 6.82 | 3910.05
|  | в т.ч. ЗПМ |  |  | 23.75 | )*1,15)*1,25 | 1 | 47.8 | 20.74 | 991.31 | [8 empty] | 47.8
|  | МР |  |  | 119 |  | 1 | 166.6 | 5.24 | 872.98
17,1 | 1.12-6-6 | Трубы стальные электросварные прямошовные, ГОСТ 10705-80, ГОСТ 10704-91, наружный диаметр 25 мм, толщина стенки 2 мм/20х1,6/ | м | 140 | 14.98 |  | 1 | 2097.2 | 2.26 | 4739.67 |  |  | 0 | 0 | 0 | 0 | 0 | 0 |  | 0 | 2097.2 | 0 | 0
|  | НР от ЗП | % | 114 |  |  |  | 697.46 | 77 | 9770.48
|  | СП от ЗП | % | 67 |  |  |  | 409.91 | 41 | 5202.46
|  | НР и СП от ЗПМ | % | 175 |  |  |  | 83.65 | 157 | 1556.36
|  | ЗТР | чел-ч | 26.8 |  | )*1,15)*1,15 | 1 | 49.6202 | [15 empty] | 49.6202
|  | Всего по позиции: |  |  |  |  | 4639.95 |  | 38740.93 |  | 4639.95 | 38740.93 | [7 empty] | 0 | 2542.75 | 0 | 0
18 | 4.8-174-1 Поправка: ТСН-2001.6. прил.2. п.1 Поправка: ТСН-2001.О.П. п.3.4. 6 | Рукава металлические и вводы гибкие, рукав, наружный диаметр до 48 мм | 100 м | 0.2 | [8 empty] | 111.16 | 1557.26 | 65.33 | 829.19 | 22.93 | 426.41
Объем: 0,2=20/100
|  | ЗП |  |  | 368.67 | )*1,15)*1,15 | 1 | 97.51 | 20.74 | 2022.42 | [8 empty] | 97.51
|  | ЭМ |  |  | 691.38 | )*1,15)*1,25 | 1 | 198.77 | 6.55 | 1301.95
|  | в т.ч. ЗПМ |  |  | 45.55 | )*1,15)*1,25 | 1 | 13.1 | 20.74 | 271.6 | [8 empty] | 13.1
|  | МР |  |  | 342.3 |  | 1 | 68.46 | 5.24 | 358.73
18,1 | 1.21-5-432 | Рукава металлические из стальной оцинкованной ленты, негерметичные, простого профиля, марка РЗ-ЦХ, диаметр условный 12 мм | м | 20 | 7.59 |  | 1 | 151.8 | 2.35 | 356.73 |  |  | 0 | 0 | 0 | 0 | 0 | 0 |  | 0 | 151.8 | 0 | 0
|  | НР от ЗП | % | 114 |  |  |  | 111.16 | 77 | 1557.26
|  | СП от ЗП | % | 67 |  |  |  | 65.33 | 41 | 829.19
|  | НР и СП от ЗПМ | % | 175 |  |  |  | 22.93 | 157 | 426.41
|  | ЗТР | чел-ч | 29.9 |  | )*1,15)*1,15 | 1 | 7.9085 | [15 empty] | 7.9085
|  | Всего по позиции: |  |  |  |  | 715.96 |  | 6852.69 |  | 715.96 | 6852.69 | [7 empty] | 0 | 564.16 | 0 | 0
Итого по разделу: Материалы для электропроводок | [6 empty] | 8965.57 |  | 85784.39
Итого по ТСН-2001.16 | [7 empty] | 0 | 0
Итого возвратных сумм | [7 empty] | 0 | 0
Раздел: Оборудование
19 | Письмо ОКЦ от 18.12.2018 | Оборудование автоматизации автономного источника тепла Базисная стоимость: 699 593,95 = [2 887 000 / 4,3] + 4,2% Трансп | КОМП | 1 | 699593.95 |  | 1 | 699593.95 | 4.17 | 2917306.77 |  |  | 0 | 0 | 0 | 0 | 0 | 0
|  | Всего по позиции: |  |  |  |  | 699593.95 |  | 2917306.77 |  | 699593.95 | 2917306.77 | [7 empty] | 0 | 0 | 699593.95 | 0
Итого по разделу: Оборудование | [6 empty] | 699593.95 |  | 2917306.77
Итого по ТСН-2001.16 | [7 empty] | 0 | 0
Итого возвратных сумм | [7 empty] | 0 | 0
Итого по локальной смете: Техническое перевооружение автономного источника теплоснабжения АИТ №9-1 предприятия №7 филиала №9 ПАО "МОЭК" по адресу: г. Москва, Куркинское шоссе д.48, корп.2 | [6 empty] | 759829.66 |  | 3510502.67 | [16 empty] | Итого по локальной смете: Техническое перевооружение автономного источника теплоснабжения АИТ №9-1 предприятия №7 филиала №9 ПАО "МОЭК" по адресу: г. Москва, Куркинское шоссе д.48, корп.2
Итого по ТСН-2001.16 | [7 empty] | 0 | 0
Итого возвратных сумм | [7 empty] | 0 | 0
Итого по смете: 02-01-01 АИТ №9-1 _АТХ1 | [6 empty] | 759829.66 |  | 3510502.67
Итого по ТСН-2001.16 | [7 empty] | 0 | 0
Итого возвратных сумм | [7 empty] | 0 | 0
|  | Стоимость оборудования подрядчика | [6 empty] | 2917306.77
|  | Монтажные работы с НР и СП | [6 empty] | 593195.9
|  | Всего с НР и СП | [6 empty] | 3510502.67
Составил | [6 empty] | Козлова М.П.
(должность, подпись, инициалы, фамилия)
Проверил
(должность, подпись, инициалы, фамилия)

## Смета по ТСН-2001 АДС
Smeta.RU (Terminal) (495) 974-1589
Форма № 1б
Локальная смета: Техническое перевооружение автономного источника теплоснабжения АИТ №9-1 предприятия №7 филиала №9 ПАО "МОЭК" по адресу: г. Москва, Куркинское шоссе д.48, корп.2 | [23 empty] | Локальная смета: Техническое перевооружение автономного источника теплоснабжения АИТ №9-1 предприятия №7 филиала №9 ПАО "МОЭК" по адресу: г. Москва, Куркинское шоссе д.48, корп.2
(наименование стройки)
ЛОКАЛЬНАЯ СМЕТА № 02-01-02(АО "ТЕКОН-Инжиниринг")
(локальный сметный расчет)
Автоматизация систем диспетчеризации
(наименование работ и затрат, наименование объекта)
Основание: чертежи № 9-1/17-АДС
[8 empty] | базовая цена | текущая цена
[5 empty] | Сметная стоимость |  |  | 1.5379 | 14.243 | тыс.руб
[5 empty] | Строительные работы |  |  | 0 | 0 | тыс.руб
[5 empty] | Монтажные работы |  |  | 1.5379 | 14.243 | тыс.руб
[5 empty] | Оборудование |  |  | 0 | 0 | тыс.руб
[5 empty] | Прочие работы |  |  | 0 | 0 | тыс.руб
[5 empty] | Средства на оплату труда |  |  | 0.17676 | 3.6662 | тыс.руб
Кроме того:
[5 empty] | Возврат материалов |  |  | 0 | 0 | тыс.руб
Составлен(а) в уровне текущих (прогнозных) цен Коэффициенты к ТСН-2001 МГЭ, ремонт №141 июнь 2018 года | [23 empty] | Составлен(а) в уровне текущих (прогнозных) цен Коэффициенты к ТСН-2001 МГЭ, ремонт №141 июнь 2018 года
№№ п/п | Шифр расценки и коды ресурсов | Наименование работ и затрат | Единица измерения | Кол-во единиц | Цена на ед. изм. руб. | Попра-вочные коэфф. | Коэфф. зимних удоро-жаний | ВСЕГО в базисном уровне цен, руб. | Коэфф. пересчета и нормы НР и СП | Всего в текущем уровне цен, руб.
1 | 2 | 3 | 4 | 5 | 6 | 7 | 8 | 9 | 10 | 11
Раздел: Провода и кабели
1 | 4.8-79-1 Поправка: ТСН-2001.О.П. п.3.4. 6 Поправка: ТСН-2001.6. прил.2. п.1 | Кабели до 35 кВ, прокладываемые по установленным конструкциям и лоткам, кабель с креплением на поворотах и в конце трассы, масса 1 м, до 1 кг | 100 М КАБЕЛЯ | 0.4 | [8 empty] | 74.36 | 1041.64 | 43.7 | 554.64 | 44.54 | 828.68
Объем: 0,4=40/100
|  | ЗП |  |  | 123.3 | )*1,15)*1,15 | 1 | 65.23 | 20.74 | 1352.78 | [8 empty] | 65.23
|  | ЭМ |  |  | 278.87 | )*1,25)*1,15 | 1 | 160.35 | 7.96 | 1276.39
|  | в т.ч. ЗПМ |  |  | 44.26 | )*1,25)*1,15 | 1 | 25.45 | 20.74 | 527.82 | [8 empty] | 25.45
|  | МР |  |  | 26.95 |  | 1 | 10.78 | 5.24 | 56.49
1,1 | 1.23-4-354 | Кабели для структурированных кабельных сетей, витая пара, медные, с общим экраном, категории 5е, для внутренней прокладки, типа ЭКС-ГВПВЭ-5е, число пар и диаметр жилы 4х2х0,51 мм/прим. FTP 4х2/0.5/ | км | 0.013 | 6041.6 |  | 1 | 78.54 | 2.68 | 210.49 |  |  | 0 | 0 | 0 | 0 | 0 | 0 |  | 0 | 78.54 | 0 | 0
1,2 | 1.23-1-428 | Кабели контрольные с медными жилами, с изоляцией и оболочкой из поливинилхлоридной композиции пониженной пожароопасности, с низким дымо- и газовыделением, в общем экране под оболочкой, марка КВВГЭнг(А)-LS, число жил и сечение 4х1 мм2 | км | 0.027 | 9516.35 |  | 1 | 256.94 | 3.11 | 799.09 |  |  | 0 | 0 | 0 | 0 | 0 | 0 |  | 0 | 256.94 | 0 | 0
|  | НР от ЗП | % | 114 |  |  |  | 74.36 | 77 | 1041.64
|  | СП от ЗП | % | 67 |  |  |  | 43.7 | 41 | 554.64
|  | НР и СП от ЗПМ | % | 175 |  |  |  | 44.54 | 157 | 828.68
|  | ЗТР | чел-ч | 10 |  | )*1,15)*1,15 | 1 | 5.29
[7 empty] | 734.44 |  | 6120.2 |  | 734.44 | 6120.2 | [7 empty] | 0 | 398.96 | 0 | 0
2 | 4.8-175-2 Поправка: ТСН-2001.О.П. п.3.4. 6 Поправка: ТСН-2001.6. прил.2. п.1 | Затягивание проводов и кабелей в проложенные трубы и металлические рукава, провод первый одножильный или многожильный в общей оплетке, суммарное сечение до 6 мм2 | 100 м | 0.2 | [8 empty] | 22.97 | 321.87 | 13.5 | 171.38 | 0.19 | 3.66
Объем: 0,2=20/100
|  | ЗП |  |  | 76.2 | )*1,15)*1,15 | 1 | 20.15 | 20.74 | 418.01 | [8 empty] | 20.15
|  | ЭМ |  |  | 1.69 | )*1,25)*1,15 | 1 | 0.49 | 9.05 | 4.4
|  | в т.ч. ЗПМ |  |  | 0.39 | )*1,25)*1,15 | 1 | 0.11 | 20.74 | 2.33 | [8 empty] | 0.11
|  | МР |  |  | 9.94 |  | 1 | 1.99 | 5.24 | 10.42
2,1 | 1.23-1-428 | Кабели контрольные с медными жилами, с изоляцией и оболочкой из поливинилхлоридной композиции пониженной пожароопасности, с низким дымо- и газовыделением, в общем экране под оболочкой, марка КВВГЭнг(А)-LS, число жил и сечение 4х1 мм2 | км | 0.013 | 9516.35 |  | 1 | 123.71 | 3.11 | 384.75 |  |  | 0 | 0 | 0 | 0 | 0 | 0 |  | 0 | 123.71 | 0 | 0
2,2 | 1.23-4-354 | Кабели для структурированных кабельных сетей, витая пара, медные, с общим экраном, категории 5е, для внутренней прокладки, типа ЭКС-ГВПВЭ-5е, число пар и диаметр жилы 4х2х0,51 мм/прим. FTP 4х2/0.5/ | км | 0.007 | 6041.6 |  | 1 | 42.29 | 2.68 | 113.34 |  |  | 0 | 0 | 0 | 0 | 0 | 0 |  | 0 | 42.29 | 0 | 0
|  | НР от ЗП | % | 114 |  |  |  | 22.97 | 77 | 321.87
|  | СП от ЗП | % | 67 |  |  |  | 13.5 | 41 | 171.38
|  | НР и СП от ЗПМ | % | 175 |  |  |  | 0.19 | 157 | 3.66
|  | ЗТР | чел-ч | 6.18 |  | )*1,15)*1,15 | 1 | 1.6346
[7 empty] | 225.29 |  | 1427.83 |  | 225.29 | 1427.83 | [7 empty] | 0 | 59.29 | 0 | 0
3 | 4.11-14-1 Поправка: ТСН-2001.6. прил.2. п.1 Поправка: ТСН-2001.О.П. п.3.4. 6 | Включение штепсельных разъемов в аппаратуру, количество контактов в разъеме до 14/кабель интерфейсный, кабель RG-58U/ | 1 разъем | 4 | [8 empty] | 15.2 | 212.89 | 8.93 | 113.36 | 0 | 0
Объем: 4=2*2
|  | ЗП |  |  | 2.52 | )*1,15)*1,15 | 1 | 13.33 | 20.74 | 276.48 | [8 empty] | 13.33
|  | НР от ЗП | % | 114 |  |  |  | 15.2 | 77 | 212.89
|  | СП от ЗП | % | 67 |  |  |  | 8.93 | 41 | 113.36
|  | ЗТР | чел-ч | 0.22 |  | )*1,15)*1,15 | 1 | 1.1638
[7 empty] | 37.46 |  | 602.73 |  | 37.46 | 602.73 | [7 empty] | 0 | 37.46 | 0 | 0
Итого по разделу: Провода и кабели | [6 empty] | 997.19 |  | 8150.76
Итого по ТСН-2001.16 | [7 empty] | 0 | 0
Итого возвратных сумм | [7 empty] | 0 | 0
Раздел: Монтажные изделия
4 | 4.8-288-2 Поправка: ТСН-2001.О.П. п.3.4. 6 Поправка: ТСН-2001.6. прил.2. п.1 | Трубы гофрированные поливинилхлоридные наружным диаметром 20 мм открыто по стенам и потолкам с установкой соединительных коробок | 100 м | 0.2 | [8 empty] | 57.97 | 812.11 | 34.07 | 432.42 | 2.87 | 53.46
Объем: 0,2=20/100
|  | ЗП |  |  | 192.26 | )*1,15)*1,15 | 1 | 50.85 | 20.74 | 1054.69 | [8 empty] | 50.85
|  | ЭМ |  |  | 32.87 | )*1,25)*1,15 | 1 | 9.45 | 8.19 | 77.4
|  | в т.ч. ЗПМ |  |  | 5.71 | )*1,25)*1,15 | 1 | 1.64 | 20.74 | 34.05 | [8 empty] | 1.64
|  | МР |  |  | 314.29 |  | 1 | 62.86 | 5.24 | 329.38
4,1 | 1.12-5-372 | Трубы электротехнические гофрированные, поливинилхлоридные, негорючие, с зондом, наружный диаметр 20 мм | м | 20 | 3.45 |  | 1 | 69 | 6.37 | 439.53 |  |  | 0 | 0 | 0 | 0 | 0 | 0 |  | 0 | 69 | 0 | 0
4,2 | 1.21-5-1062 | Коробки для протяжки и разветвления проводов, тип КП-1 УЗ, размеры 80х80х51 мм | шт. | 1 | 35.02 |  | 1 | 35.02 | 3.46 | 121.17 |  |  | 0 | 0 | 0 | 0 | 0 | 0 |  | 0 | 35.02 | 0 | 0
4,3 | 1.21-5-202 | Коробки соединительные для соединения и разветвления кабелей с медными и алюминиевыми жилами в цепях управления, контроля, сигнализации, питания, тип КСП-25У1, пластмассовые, размеры 250х212х78 мм | шт. | 1 | 111.03 |  | 1 | 111.03 | 15.14 | 1680.99 |  |  | 0 | 0 | 0 | 0 | 0 | 0 |  | 0 | 111.03 | 0 | 0
4,4 | 1.21-5-1121 | Коробки соединительные для соединения и разветвления кабелей с сечением жил до 4 мм2, металлические, степень защиты IP40, без сальников и кабельных вводов, количество жил 20, размеры 255х130х70 мм, тип КС-20 | шт. | 1 | 107.6 |  | 1 | 107.6 | 10.14 | 1091.06 |  |  | 0 | 0 | 0 | 0 | 0 | 0 |  | 0 | 107.6 | 0 | 0
|  | НР от ЗП | % | 114 |  |  |  | 57.97 | 77 | 812.11
|  | СП от ЗП | % | 67 |  |  |  | 34.07 | 41 | 432.42
|  | НР и СП от ЗПМ | % | 175 |  |  |  | 2.87 | 157 | 53.46
|  | ЗТР | чел-ч | 15 |  | )*1,15)*1,15 | 1 | 3.9675
[7 empty] | 540.72 |  | 6092.21 |  | 540.72 | 6092.21 | [7 empty] | 0 | 218.07 | 0 | 0
Итого по разделу: Монтажные изделия | [6 empty] | 540.72 |  | 6092.21
Итого по ТСН-2001.16 | [7 empty] | 0 | 0
Итого возвратных сумм | [7 empty] | 0 | 0
Итого по локальной смете: Техническое перевооружение автономного источника теплоснабжения АИТ №9-1 предприятия №7 филиала №9 ПАО "МОЭК" по адресу: г. Москва, Куркинское шоссе д.48, корп.2 | [6 empty] | 1537.91 |  | 14242.97 | [15 empty] | Итого по локальной смете: Техническое перевооружение автономного источника теплоснабжения АИТ №9-1 предприятия №7 филиала №9 ПАО "МОЭК" по адресу: г. Москва, Куркинское шоссе д.48, корп.2
Итого по ТСН-2001.16 | [7 empty] | 0 | 0
Итого возвратных сумм | [7 empty] | 0 | 0
Итого по ТСН-2001.16 | [7 empty] | 0 | 0
Итого возвратных сумм | [7 empty] | 0 | 0
Составил | [6 empty] | Козлова М.П.
[должность,подпись(инициалы,фамилия)]
Проверил
[должность,подпись(инициалы,фамилия)]

## Смета по ТСН-2001 ПНР АиД
Smeta.RU (495) 974-1589
Форма № 4б
Техническое перевооружение автономного источника теплоснабжения АИТ №9-1 предприятия №7 филиала №9 ПАО "МОЭК" по адресу: г. Москва, Куркинское шоссе, д,48, корп.2.
(наименование стройки и/или объекта)
ЛОКАЛЬНАЯ СМЕТА № 09-01-01 (АО "ТЕКОН-Инжиниринг")
Пусконаладочные работы. Автоматика и диспетчеризация | [24 empty] | Техническое перевооружение автономного источника теплоснабжения АИТ №9-1 предприятия №7 филиала №9 ПАО "МОЭК" по адресу: г. Москва, Куркинское шоссе, д,48, корп.2. Пусконаладочные работы.
(наименование работ и затрат)
Основание: чертежи №
[8 empty] | В базисном уровне цен | В текущем уровне цен
[5 empty] | Сметная стоимость |  |  | 49.482 | 700.3678 | тыс.руб
[5 empty] | Строительные работы |  |  | 0 | 0 | тыс.руб
[5 empty] | Работы по монтажу оборудования |  |  | 0 | 0 | тыс.руб
[5 empty] | Оборудование |  |  | 0 | 0 | тыс.руб
[5 empty] | Прочие работы и затраты |  |  | 49.482 | 700.3678 | тыс.руб
[5 empty] | Средства на оплату труда |  |  | 20.1967 | 418.8803 | тыс.руб
[5 empty] | Затраты труда |  |  | 1142.52 |  | чел.-ч.
Кроме того:
[5 empty] | Возврат материалов |  |  | 0 | 0 | тыс.руб
Составлен(а) по ТСН-2001 с учетом Дополнения №:
№ и период сборника коэффициентов (индексов) пересчета: Коэффициенты к ТСН-2001 МГЭ, ремонт июнь 2018 года | [24 empty] | № и период сборника коэффициентов (индексов) пересчета: Коэффициенты к ТСН-2001 МГЭ, ремонт июнь 2018 года
№ п/п | Шифр расценки и коды ресурсов | Наименование работ и затрат | Ед. изм. | Кол-во единиц | Цена на ед. изм., руб. | Попра-вочные коэффи- циенты | Коэффи-циенты зимних удорожа-ний | Всего затрат в базисном уровне цен, руб. | Коэффици-енты (индексы) пересчета, нормы НР и СП | ВСЕГО затрат в текущем уровне цен, руб.
1 | 2 | 3 | 4 | 5 | 6 | 7 | 8 | 9 | 10 | 11
Раздел: Электрическая часть
1 | 5.1-152-1 | Проверка наличия цепи между заземлителями и заземленными элементами | 1 ТОЧКА | 1 | [8 empty] | 1.78 | 33.42 | 1.66 | 20.15 | 0 | 0
|  | ЗП |  |  | 2.37 |  | 1 | 2.37 | 20.74 | 49.15 | [8 empty] | 2.37
|  | НР от ЗП | % | 75 |  |  |  | 1.78 | 68 | 33.42
|  | СП от ЗП | % | 70 |  |  |  | 1.66 | 41 | 20.15
|  | ЗТР | чел-ч | 0.15 |  |  | 1 | 0.15 | [15 empty] | 0.15
|  | Всего по позиции: |  |  |  |  | 5.81 |  | 102.72 |  | 5.81 | 102.72 | [7 empty] | 0 | 0 | 0 | 5.81
2 | 5.1-154-1 | Замер полного сопротивления цепи "фаза-нуль" | токоприемник | 33 | [8 empty] | 391.79 | 7367.37 | 365.67 | 4442.09 | 0 | 0
|  | ЗП |  |  | 15.83 |  | 1 | 522.39 | 20.74 | 10834.37 | [8 empty] | 522.39
|  | НР от ЗП | % | 75 |  |  |  | 391.79 | 68 | 7367.37
|  | СП от ЗП | % | 70 |  |  |  | 365.67 | 41 | 4442.09
|  | ЗТР | чел-ч | 1 |  |  | 1 | 33 | [15 empty] | 33
|  | Всего по позиции: |  |  |  |  | 1279.85 |  | 22643.83 |  | 1279.85 | 22643.83 | [7 empty] | 0 | 0 | 0 | 1279.85
3 | 5.1-162-1 | Измерение сопротивления изоляции мегаомметром кабельных и других линий напряжением до 1 кВ, предназначенных для передачи электроэнергии к распределительным устройствам, щитам, шкафам и коммутационным аппаратам | измерение | 93 | [8 empty] | 397.58 | 7476.1 | 371.07 | 4507.65 | 0 | 0
|  | ЗП |  |  | 5.7 |  | 1 | 530.1 | 20.74 | 10994.27 | [8 empty] | 530.1
|  | НР от ЗП | % | 75 |  |  |  | 397.58 | 68 | 7476.1
|  | СП от ЗП | % | 70 |  |  |  | 371.07 | 41 | 4507.65
|  | ЗТР | чел-ч | 0.36 |  |  | 1 | 33.48 | [15 empty] | 33.48
|  | Всего по позиции: |  |  |  |  | 1298.75 |  | 22978.02 |  | 1298.75 | 22978.02 | [7 empty] | 0 | 0 | 0 | 1298.75
4 | 5.1-177-1 | Вторичные цепи, цепи вторичной коммутации | испытание | 93 | [8 empty] | 1982.3 | 37275.6 | 1850.14 | 22474.99 | 0 | 0
|  | ЗП |  |  | 28.42 |  | 1 | 2643.06 | 20.74 | 54817.06 | [8 empty] | 2643.06
|  | НР от ЗП | % | 75 |  |  |  | 1982.3 | 68 | 37275.6
|  | СП от ЗП | % | 70 |  |  |  | 1850.14 | 41 | 22474.99
|  | ЗТР | чел-ч | 1.8 |  |  | 1 | 167.4 | [15 empty] | 167.4
|  | Всего по позиции: |  |  |  |  | 6475.5 |  | 114567.65 |  | 6475.5 | 114567.65 | [7 empty] | 0 | 0 | 0 | 6475.5
Итого по разделу: Электрическая часть | [6 empty] | 9059.91 |  | 160292.22
Итого по ТСН-2001.16 | [7 empty] | 0 | 0
Итого возвратных сумм | [7 empty] | 0 | 0
Раздел: Автономная наладка системы автоматизации
5 | 5.2-17-1 | Системы непрерывного и (или) по вызову измерения, система измерительная температуры | система | 1 | [8 empty] | 97.03 | 1824.53 | 90.56 | 1100.08 | 0 | 0
|  | ЗП |  |  | 129.37 |  | 1 | 129.37 | 20.74 | 2683.13 | [8 empty] | 129.37
|  | НР от ЗП | % | 75 |  |  |  | 97.03 | 68 | 1824.53
|  | СП от ЗП | % | 70 |  |  |  | 90.56 | 41 | 1100.08
|  | ЗТР | чел-ч | 8.1 |  |  | 1 | 8.1 | [15 empty] | 8.1
|  | Всего по позиции: |  |  |  |  | 316.96 |  | 5607.74 |  | 316.96 | 5607.74 | [7 empty] | 0 | 0 | 0 | 316.96
6 | 5.2-17-1 ТСН-2001.5-2 о2 п.4 | Системы непрерывного и (или) по вызову измерения, система измерительная температуры | система | 19 | [8 empty] | 184.35 | 3466.61 | 172.06 | 2090.16 | 0 | 0
|  | ЗП |  |  | 129.37 | *0,1 | 1 | 245.8 | 20.74 | 5097.95 | [8 empty] | 245.8
|  | НР от ЗП | % | 75 |  |  |  | 184.35 | 68 | 3466.61
|  | СП от ЗП | % | 70 |  |  |  | 172.06 | 41 | 2090.16
|  | ЗТР | чел-ч | 8.1 |  | *0,1 | 1 | 15.39 | [15 empty] | 15.39
|  | Всего по позиции: |  |  |  |  | 602.21 |  | 10654.72 |  | 602.21 | 10654.72 | [7 empty] | 0 | 0 | 0 | 602.21
7 | 5.2-17-2 | Системы непрерывного и (или) по вызову измерения, система измерительная давления или разрежения | система | 1 | [8 empty] | 119.79 | 2252.56 | 111.8 | 1358.16 | 0 | 0
|  | ЗП |  |  | 159.72 |  | 1 | 159.72 | 20.74 | 3312.59 | [8 empty] | 159.72
|  | НР от ЗП | % | 75 |  |  |  | 119.79 | 68 | 2252.56
|  | СП от ЗП | % | 70 |  |  |  | 111.8 | 41 | 1358.16
|  | ЗТР | чел-ч | 10 |  |  | 1 | 10 | [15 empty] | 10
|  | Всего по позиции: |  |  |  |  | 391.31 |  | 6923.31 |  | 391.31 | 6923.31 | [7 empty] | 0 | 0 | 0 | 391.31
8 | 5.2-17-2 ТСН-2001.5-2 о2 п.4 | Системы непрерывного и (или) по вызову измерения, система измерительная давления или разрежения | система | 36 | [8 empty] | 431.24 | 8109.22 | 402.49 | 4889.39 | 0 | 0
|  | ЗП |  |  | 159.72 | *0,1 | 1 | 574.99 | 20.74 | 11925.33 | [8 empty] | 574.99
|  | НР от ЗП | % | 75 |  |  |  | 431.24 | 68 | 8109.22
|  | СП от ЗП | % | 70 |  |  |  | 402.49 | 41 | 4889.39
|  | ЗТР | чел-ч | 10 |  | *0,1 | 1 | 36 | [15 empty] | 36
|  | Всего по позиции: |  |  |  |  | 1408.72 |  | 24923.94 |  | 1408.72 | 24923.94 | [7 empty] | 0 | 0 | 0 | 1408.72
9 | 5.2-17-5 | Системы непрерывного и (или) по вызову измерения, система измерительная состава, свойств или структуры вещества | система | 1 | [8 empty] | 172.5 | 3243.74 | 161 | 1955.78 | 0 | 0
|  | ЗП |  |  | 230 |  | 1 | 230 | 20.74 | 4770.2 | [8 empty] | 230
|  | НР от ЗП | % | 75 |  |  |  | 172.5 | 68 | 3243.74
|  | СП от ЗП | % | 70 |  |  |  | 161 | 41 | 1955.78
|  | ЗТР | чел-ч | 14.4 |  |  | 1 | 14.4 | [15 empty] | 14.4
|  | Всего по позиции: |  |  |  |  | 563.5 |  | 9969.72 |  | 563.5 | 9969.72 | [7 empty] | 0 | 0 | 0 | 563.5
10 | 5.2-17-5 ТСН-2001.5-2 о2 п.4 | Системы непрерывного и (или) по вызову измерения, система измерительная состава, свойств или структуры вещества | система | 4 | [8 empty] | 69 | 1297.49 | 64.4 | 782.31 | 0 | 0
|  | ЗП |  |  | 230 | *0,1 | 1 | 92 | 20.74 | 1908.08 | [8 empty] | 92
|  | НР от ЗП | % | 75 |  |  |  | 69 | 68 | 1297.49
|  | СП от ЗП | % | 70 |  |  |  | 64.4 | 41 | 782.31
|  | ЗТР | чел-ч | 14.4 |  | *0,1 | 1 | 5.76 | [15 empty] | 5.76
|  | Всего по позиции: |  |  |  |  | 225.4 |  | 3987.88 |  | 225.4 | 3987.88 | [7 empty] | 0 | 0 | 0 | 225.4
11 | 5.2-17-3 | Системы непрерывного и (или) по вызову измерения, система измерительная расхода или уровня | система | 1 | [8 empty] | 150.94 | 2838.27 | 140.88 | 1711.31 | 0 | 0
|  | ЗП |  |  | 201.25 |  | 1 | 201.25 | 20.74 | 4173.93 | [8 empty] | 201.25
|  | НР от ЗП | % | 75 |  |  |  | 150.94 | 68 | 2838.27
|  | СП от ЗП | % | 70 |  |  |  | 140.88 | 41 | 1711.31
|  | ЗТР | чел-ч | 12.6 |  |  | 1 | 12.6 | [15 empty] | 12.6
|  | Всего по позиции: |  |  |  |  | 493.07 |  | 8723.51 |  | 493.07 | 8723.51 | [7 empty] | 0 | 0 | 0 | 493.07
12 | 5.2-17-3 ТСН-2001.5-2 о2 п.4 | Системы непрерывного и (или) по вызову измерения, система измерительная расхода или уровня/наладка параметров, сверх одного, п.4 вводных указаний/ | система | 4 | [8 empty] | 60.38 | 1135.31 | 56.35 | 684.52 | 0 | 0
|  | ЗП |  |  | 201.25 | *0,1 | 1 | 80.5 | 20.74 | 1669.57 | [8 empty] | 80.5
|  | НР от ЗП | % | 75 |  |  |  | 60.38 | 68 | 1135.31
|  | СП от ЗП | % | 70 |  |  |  | 56.35 | 41 | 684.52
|  | ЗТР | чел-ч | 12.6 |  | *0,1 | 1 | 5.04 | [15 empty] | 5.04
|  | Всего по позиции: |  |  |  |  | 197.23 |  | 3489.4 |  | 197.23 | 3489.4 | [7 empty] | 0 | 0 | 0 | 197.23
13 | 5.2-20-2 | Системы реализующие функции управления, система программной или логической операции управления с количеством входных сигналов до 2 | система | 6 | [8 empty] | 465.71 | 8757.24 | 434.66 | 5280.1 | 0 | 0
|  | ЗП |  |  | 103.49 |  | 1 | 620.94 | 20.74 | 12878.3 | [8 empty] | 620.94
|  | НР от ЗП | % | 75 |  |  |  | 465.71 | 68 | 8757.24
|  | СП от ЗП | % | 70 |  |  |  | 434.66 | 41 | 5280.1
|  | ЗТР | чел-ч | 5.6 |  |  | 1 | 33.6 | [15 empty] | 33.6
|  | Всего по позиции: |  |  |  |  | 1521.31 |  | 26915.64 |  | 1521.31 | 26915.64 | [7 empty] | 0 | 0 | 0 | 1521.31
14 | 5.2-13-1 | Механизм исполнительный однооборотный, мембранный | 1 ШТ. | 2 | [8 empty] | 58.28 | 1095.82 | 54.39 | 660.72 | 0 | 0
|  | ЗП |  |  | 38.85 |  | 1 | 77.7 | 20.74 | 1611.5 | [8 empty] | 77.7
|  | НР от ЗП | % | 75 |  |  |  | 58.28 | 68 | 1095.82
|  | СП от ЗП | % | 70 |  |  |  | 54.39 | 41 | 660.72
|  | ЗТР | чел-ч | 2.7 |  |  | 1 | 5.4 | [15 empty] | 5.4
|  | Всего по позиции: |  |  |  |  | 190.37 |  | 3368.04 |  | 190.37 | 3368.04 | [7 empty] | 0 | 0 | 0 | 190.37
15 | 5.1-87-1 | Устройство АВР со схемой восстановления напряжения | 1 устройство | 1 | [8 empty] | 324.07 | 6093.85 | 302.46 | 3674.24 | 0 | 0
|  | ЗП |  |  | 432.09 |  | 1 | 432.09 | 20.74 | 8961.55 | [8 empty] | 432.09
|  | НР от ЗП | % | 75 |  |  |  | 324.07 | 68 | 6093.85
|  | СП от ЗП | % | 70 |  |  |  | 302.46 | 41 | 3674.24
|  | ЗТР | чел-ч | 26 |  |  | 1 | 26 | [15 empty] | 26
|  | Всего по позиции: |  |  |  |  | 1058.62 |  | 18729.64 |  | 1058.62 | 18729.64 | [7 empty] | 0 | 0 | 0 | 1058.62
Итого по разделу: Автономная наладка системы автоматизации | [6 empty] | 6968.7 |  | 123293.54
Итого по ТСН-2001.16 | [7 empty] | 0 | 0
Итого возвратных сумм | [7 empty] | 0 | 0
Раздел: Автономная наладка системы диспетчеризации
16 | 5.2-6-1 | Устройства преобразующие, преобразователь аналого-цифровой/преобразователь/ | 1 ШТ. | 2 | [8 empty] | 785.87 | 14777.62 | 733.47 | 8910.03 | 0 | 0
|  | ЗП |  |  | 523.91 |  | 1 | 1047.82 | 20.74 | 21731.79 | [8 empty] | 1047.82
|  | НР от ЗП | % | 75 |  |  |  | 785.87 | 68 | 14777.62
|  | СП от ЗП | % | 70 |  |  |  | 733.47 | 41 | 8910.03
|  | ЗТР | чел-ч | 27 |  |  | 1 | 54 | [15 empty] | 54
|  | Всего по позиции: |  |  |  |  | 2567.16 |  | 45419.44 |  | 2567.16 | 45419.44 | [7 empty] | 0 | 0 | 0 | 2567.16
Итого по разделу: Автономная наладка системы диспетчеризации | [6 empty] | 2567.16 |  | 45419.44
Итого по ТСН-2001.16 | [7 empty] | 0 | 0
Итого возвратных сумм | [7 empty] | 0 | 0
Раздел: Комплексная наладка
17 | 5.2-22-1 | Комплексная наладка систем, реализующих функции автоматического регулирования (стабилизации) параметров технологического объекта с двумя параметрами регулирования (стабилизации) | комплекс систем | 1 | [8 empty] | 199.58 | 3753 | 186.28 | 2262.84 | 0 | 0
|  | ЗП |  |  | 266.11 |  | 1 | 266.11 | 20.74 | 5519.12 | [8 empty] | 266.11
|  | НР от ЗП | % | 75 |  |  |  | 199.58 | 68 | 3753
|  | СП от ЗП | % | 70 |  |  |  | 186.28 | 41 | 2262.84
|  | ЗТР | чел-ч | 14.4 |  |  | 1 | 14.4 | [15 empty] | 14.4
|  | Всего по позиции: |  |  |  |  | 651.97 |  | 11534.96 |  | 651.97 | 11534.96 | [7 empty] | 0 | 0 | 0 | 651.97
18 | 5.2-22-2 | За каждый последующий параметр регулирования (стабилизации) добавлять к позиции 5.2-22-1 | параметр | 106 | [8 empty] | 9255.39 | 174040.82 | 8638.36 | 104936.38 | 0 | 0
|  | ЗП |  |  | 116.42 |  | 1 | 12340.52 | 20.74 | 255942.38 | [8 empty] | 12340.52
|  | НР от ЗП | % | 75 |  |  |  | 9255.39 | 68 | 174040.82
|  | СП от ЗП | % | 70 |  |  |  | 8638.36 | 41 | 104936.38
|  | ЗТР | чел-ч | 6.3 |  |  | 1 | 667.8 | [15 empty] | 667.8
|  | Всего по позиции: |  |  |  |  | 30234.27 |  | 534919.58 |  | 30234.27 | 534919.58 | [7 empty] | 0 | 0 | 0 | 30234.27
Итого по разделу: Комплексная наладка | [6 empty] | 30886.24 |  | 546454.54
Итого по ТСН-2001.16 | [7 empty] | 0 | 0
Итого возвратных сумм | [7 empty] | 0 | 0
Итого по локальной смете: Техническое перевооружение автономного источника теплоснабжения АИТ №9-1 предприятия №7 филиала №9 ПАО "МОЭК" по адресу: г. Москва, Куркинское шоссе, д,48, корп.2. Пусконаладочные работы. | [6 empty] | 49482.01 |  | 875459.74 | [16 empty] | Итого по локальной смете: Техническое перевооружение автономного источника теплоснабжения АИТ №9-1 предприятия №7 филиала №9 ПАО "МОЭК" по адресу: г. Москва, Куркинское шоссе, д,48, корп.2. Пусконаладочные работы.
Итого по ТСН-2001.16 | [7 empty] | 0 | 0
Итого возвратных сумм | [7 empty] | 0 | 0
Итого по смете: 09-01-01 Пусконаладочные работы | [6 empty] | 49482.01 |  | 875459.74
Итого по ТСН-2001.16 | [7 empty] | 0 | 0
Итого возвратных сумм | [7 empty] | 0 | 0
|  | в холостую 80% | [6 empty] | 700367.79
|  | под нагрузкой 20% | [6 empty] | 175091.95
|  | Итого по локальной смете без учета ПНР под нагрузкой | [6 empty] | 700367.79
Составил | [6 empty] | Козлова М.П.
(должность, подпись, инициалы, фамилия)
Проверил
(должность, подпись, инициалы, фамилия)

## Смета по ТСН-2001 ПНР ТХ и ВП
Smeta.RU (495) 974-1589
Форма № 4б
Техническое перевооружение автономного источника теплоснабжения АИТ № 9-1 Предприятия №7 Филиала №9 ПАО "МОЭК" по адресу: г. Москва, Куркинское ш., д.48, к.2
(наименование стройки и/или объекта)
ЛОКАЛЬНАЯ СМЕТА № 09-01-02
Пусконаладочные работы. Тепломеханика и водоподготовка
(наименование работ и затрат)
Основание: чертежи №
[8 empty] | В базисном уровне цен | В текущем уровне цен
[5 empty] | Сметная стоимость |  |  | 47.6715 | 674.7425 | тыс.руб
[5 empty] | Строительные работы |  |  | 0 | 0 | тыс.руб
[5 empty] | Работы по монтажу оборудования |  |  | 0 | 0 | тыс.руб
[5 empty] | Оборудование |  |  | 0 | 0 | тыс.руб
[5 empty] | Прочие работы и затраты |  |  | 47.6715 | 674.7425 | тыс.руб
[5 empty] | Средства на оплату труда |  |  | 19.4578 | 403.5541 | тыс.руб
[5 empty] | Затраты труда |  |  | 1081.3 |  | чел.-ч.
Кроме того:
[5 empty] | Возврат материалов |  |  | 0 | 0 | тыс.руб
Составлен(а) по ТСН-2001 с учетом Дополнения №: 50
№ и период сборника коэффициентов (индексов) пересчета: Коэффициенты к ТСН-2001 МГЭ, ремонт июнь 2018 года | [24 empty] | № и период сборника коэффициентов (индексов) пересчета: Коэффициенты к ТСН-2001 МГЭ, ремонт июнь 2018 года
№ п/п | Шифр расценки и коды ресурсов | Наименование работ и затрат | Ед. изм. | Кол-во единиц | Цена на ед. изм., руб. | Попра-вочные коэффи- циенты | Коэффи-циенты зимних удорожа-ний | Всего затрат в базисном уровне цен, руб. | Коэффици-енты (индексы) пересчета, нормы НР и СП | ВСЕГО затрат в текущем уровне цен, руб.
1 | 2 | 3 | 4 | 5 | 6 | 7 | 8 | 9 | 10 | 11
Раздел: Тепломеханические решения и ГВС
1 | 5.7-5-2 | Котел водогрейный, работающий на жидком или газообразном топливе, теплопроизводительностью до 4 Гкал/ч | 1 котел | 2 | [8 empty] | 8865.83 | 166715.33 | 8274.77 | 100519.54 | 0 | 0
|  | ЗП |  |  | 5910.55 |  | 1 | 11821.1 | 20.74 | 245169.61 | [8 empty] | 11821.1
|  | НР от ЗП | % | 75 |  |  |  | 8865.83 | 68 | 166715.33
|  | СП от ЗП | % | 70 |  |  |  | 8274.77 | 41 | 100519.54
|  | ЗТР | чел-ч | 329 |  |  | 1 | 658 | [15 empty] | 658
|  | Всего по позиции: |  |  |  |  | 28961.7 |  | 512404.48 |  | 28961.7 | 512404.48 | [7 empty] | 0 | 0 | 0 | 28961.7
2 | 5.7-67-1 | Котел водогрейный, работающий на жидком или газообразном топливе, теплопроизводительностью до 2,5 Гкал/ч (режимно-наладочные испытания) | 1 котел | 2 | [8 empty] | 4931.45 | 92732.21 | 4602.68 | 55912.06 | 0 | 0
|  | ЗП |  |  | 3287.63 |  | 1 | 6575.26 | 20.74 | 136370.89 | [8 empty] | 6575.26
|  | НР от ЗП | % | 75 |  |  |  | 4931.45 | 68 | 92732.21
|  | СП от ЗП | % | 70 |  |  |  | 4602.68 | 41 | 55912.06
|  | ЗТР | чел-ч | 183 |  |  | 1 | 366 | [15 empty] | 366
|  | Всего по позиции: |  |  |  |  | 16109.39 |  | 285015.16 |  | 16109.39 | 285015.16 | [7 empty] | 0 | 0 | 0 | 16109.39
Итого по разделу: Тепломеханические решения и ГВС | [6 empty] | 45071.09 |  | 797419.64
Итого по ТСН-2001.16 | [7 empty] | 0 | 0
Итого возвратных сумм | [7 empty] | 0 | 0
Раздел: Водоподготовка
3 | 5.7-27-1 | Солерастворитель диаметром до 1000 мм, высотой до 1865 мм | 1 солерастворитель | 2 | [8 empty] | 296.43 | 5574.15 | 276.67 | 3360.88 | 0 | 0
|  | ЗП |  |  | 197.62 |  | 1 | 395.24 | 20.74 | 8197.28 | [8 empty] | 395.24
|  | НР от ЗП | % | 75 |  |  |  | 296.43 | 68 | 5574.15
|  | СП от ЗП | % | 70 |  |  |  | 276.67 | 41 | 3360.88
|  | ЗТР | чел-ч | 11 |  |  | 1 | 22 | [15 empty] | 22
|  | Всего по позиции: |  |  |  |  | 968.34 |  | 17132.31 |  | 968.34 | 17132.31 | [7 empty] | 0 | 0 | 0 | 968.34
4 | 5.2-20-2 | Системы реализующие функции управления, система программной или логической операции управления с количеством входных сигналов до 2 | система | 1 | [8 empty] | 77.62 | 1459.54 | 72.44 | 880.02 | 0 | 0
|  | ЗП |  |  | 103.49 |  | 1 | 103.49 | 20.74 | 2146.38 | [8 empty] | 103.49
|  | НР от ЗП | % | 75 |  |  |  | 77.62 | 68 | 1459.54
|  | СП от ЗП | % | 70 |  |  |  | 72.44 | 41 | 880.02
|  | ЗТР | чел-ч | 5.6 |  |  | 1 | 5.6 | [15 empty] | 5.6
|  | Всего по позиции: |  |  |  |  | 253.55 |  | 4485.94 |  | 253.55 | 4485.94 | [7 empty] | 0 | 0 | 0 | 253.55
5 | 5.7-42-1 | Производство химических анализов | 1 анализ | 9 | [8 empty] | 140.67 | 2645.19 | 131.29 | 1594.9 | 0 | 0
|  | ЗП |  |  | 20.84 |  | 1 | 187.56 | 20.74 | 3889.99 | [8 empty] | 187.56
|  | НР от ЗП | % | 75 |  |  |  | 140.67 | 68 | 2645.19
|  | СП от ЗП | % | 70 |  |  |  | 131.29 | 41 | 1594.9
|  | ЗТР | чел-ч | 1.1 |  |  | 1 | 9.9 | [15 empty] | 9.9
|  | Всего по позиции: |  |  |  |  | 459.52 |  | 8130.08 |  | 459.52 | 8130.08 | [7 empty] | 0 | 0 | 0 | 459.52
6 | 5.7-42-1 | Производство химических анализов | 1 анализ | 18 | [8 empty] | 281.34 | 5290.39 | 262.58 | 3189.8 | 0 | 0
|  | ЗП |  |  | 20.84 |  | 1 | 375.12 | 20.74 | 7779.99 | [8 empty] | 375.12
|  | НР от ЗП | % | 75 |  |  |  | 281.34 | 68 | 5290.39
|  | СП от ЗП | % | 70 |  |  |  | 262.58 | 41 | 3189.8
|  | ЗТР | чел-ч | 1.1 |  |  | 1 | 19.8 | [15 empty] | 19.8
|  | Всего по позиции: |  |  |  |  | 919.04 |  | 16260.18 |  | 919.04 | 16260.18 | [7 empty] | 0 | 0 | 0 | 919.04
Итого по разделу: Водоподготовка | [6 empty] | 2600.45 |  | 46008.51
Итого по ТСН-2001.16 | [7 empty] | 0 | 0
Итого возвратных сумм | [7 empty] | 0 | 0
Итого по локальной смете: Пусконаладочные работы. Тепломеханика и водоподготовка | [6 empty] | 47671.54 |  | 843428.15 | [16 empty] | Итого по локальной смете: Пусконаладочные работы. Тепломеханика и водоподготовка
Итого по ТСН-2001.16 | [7 empty] | 0 | 0
Итого возвратных сумм | [7 empty] | 0 | 0
Итого по смете: ЛС №09-01-02 Пусконаладочные работы. Тепломеханика и водоподготовка | [6 empty] | 47671.54 |  | 843428.15 | [16 empty] | Итого по смете: ЛС №09-01-02 Пусконаладочные работы. Тепломеханика и водоподготовка
Итого по ТСН-2001.16 | [7 empty] | 0 | 0
Итого возвратных сумм | [7 empty] | 0 | 0
|  | в холостую 80% | [6 empty] | 674742.52
|  | под нагрузкой 20% | [6 empty] | 168685.63
|  | Итого по локальной смете без учета ПНР под нагрузкой | [6 empty] | 674742.52
Составил
(должность, подпись, инициалы, фамилия)
Проверил
(должность, подпись, инициалы, фамилия)